## Протокол
Протокол
начальной (максимальной) цены контракта
Объект закупки: |  | "Всесезонный туристско-рекреационный комплекс "Мамисон". Инженерные сети"
Начальная (максимальная ) цена контракта составляет |  |  | 1892679652.54 | руб. с учетом НДС
#NAME?
Начальная (максимальная ) цена контракта включает в себя расходы:
1. | Инженерные изыскания
2. | Корректировка проектной документации
3. | Разработка рабочей документации
4. | Создание геодезической разбивочной основы
5. | Затраты на оплату труда рабочих-строителей и рабочих, обслуживающих строительные машины и механизмы
6. | Затраты на эксплуатацию машин и механизмов
7. | Затраты на приобретение материалов, изделий и конструкций.
8. | Затраты на приобретение оборудования
9. | Накладные расходы
10. | Сметную прибыль
11. | Затраты на строительство временных зданий и сооружений (ВЗИС) с учетом возврата от разборки ВЗИС в размере 15 % от суммы затрат на их возведение
12. | Затраты на удорожание работ в зимнее время
13. | Пусконаладочные работы (вхолостую)
14. | Затраты на проезд рабочих
15. | Резерв средств на непредвиденные работы и затраты
16. | Индексы фактической инфляции для пересчета сметной стоимости из уровня цен утверждения проектной документации в уровень цен на дату определения НМЦК
17. | Индексы прогнозной инфляции для пересчета из уровня цен на дату определения НМЦК в уровень цен соответствующего периода реализации проекта
18. | Налог на добавленную стоимость в размере 20%
Приложение:
Расчет начальной (максимальной) цены контракта.
Заместитель руководителя управления направления сметного регулирования Управления проектов Департамента развития инфраструктуры |  |  |  |  | Татаринова Е.А.

## Пояснительная записка
ПОЯСНИТЕЛЬНАЯ ЗАПИСКА
к расчету начальной максимальной цены договора, предметом которого одновременно является подготовка проектной документации и выполнение инженерных изысканий, выполнение работ по строительству объектов капитального строительства
"Всесезонный туристско-рекреационный комплекс "Мамисон". Инженерные сети"
Начальная максимальная цена договора (далее - НМЦД) определена в соответствии с требованием Федерального Закона от 18.07.2011 N 223-ФЗ "О закупках товаров, работ, услуг отдельными видами юридических лиц" , Положением о закупке товаров, работ, услуг акционерного общества "КАВКАЗ.РФ", введенным в действие приказом АО "КАВКАЗ.РФ" от 16.09.2022, Порядком определения начальной (максимальной) цены контракта, предметом которого одновременно являются подготовка проектной документации и (или) выполнение инженерных изысканий, выполнение работ по строительству, реконструкции и (или) капитальному ремонту объекта капитального строительства, включенного в перечни объектов капитального строительства, утвержденным приказом Министерства строительства и жилищно-коммунального хозяйства Российской Федерации от 30 марта 2020 г. N 175/пр (далее- Порядок определения НМЦК № 175/пр).
Цена работ учитывает все затраты Подрядчика, включая стоимость корректировки проектной документации стадии "Проектная документация", стоимость проектных работ стадии "Рабочая документация", стоимость приобретения материалов и оборудования поставки Подрядчика, стоимость строительно-монтажных и прочих затрат (разбивку осей сооружений, пусконаладку, затраты на проезд рабочих), накладных расходов, сметной прибыли, затрат по оплате налога на добавленную стоимость.
Описание метода расчета стоимости изыскательских работ
Для определения цены изыскательских работ принят проектно-сметный метод с использованием в расчетах нормативных документов, включенных в Федеральный реестр сметных нормативов, подлежащих применению при определении сметной стоимости объектов капитального строительства, строительство которых финансируется с привлечением средств федерального бюджета: справочников базовых цен на инженерные изыскания в строительстве и Методического пособия по определению стоимости инженерных изысканий для строительства.
В расчете приняты предполагаемые виды и объемы изыскательских работ в соответствие с заданием на проектирование.
Индекс пересчета в текущие цены на II квартал 2023 года по Письму Минстроя России от 02.05.2023 N24756-ИФ/09
Индексы прогнозной инфляции для пересчета из уровня цен на дату определения НМЦК в уровень цен соответствующего периода разработки проекта определены с применением индексов-дефляторов Министерства экономического развития Российской Федерации по строке "Инвестиции в основной капитал (капитальные вложения) по письму Минэкономразвития России от 28.09.2022 № 36804-ПК/Д03и.
Непредвиденные для изысканий учтены в расчетах в размере 10% на основании п. 3.7.6 в) Методического пособия по определению стоимости инженерных изысканий для строительства, утвержденных письмом Госстроя России от 31.03.2004 № НЗ-2078/10
Определение стоимости проектных работ
Расчет стоимости проектных работ выполнен проектно-сметным методом (Расчет с использованием УНЦС и объектов-аналогов не примененим (см. пояснения в разделе описания метода расчета стоимости строительства).
Для опредления цены проектных работ принят проектно-сметный метод с использованием в расчетах нормативных документов, включенных в Федеральный реестр сметных нормативов, подлежащих применению при определении сметной стоимости объектов капитального строительства, строительство которых финансируется с привлечением средств федерального бюджета: справочников базовых цен на проектные работы в строительстве и Методических указаний по применению справочников базовых цен на проектные работы в строительстве.
В расчете приняты предполагаемые виды и объемы проектных работ в соответствие с заданием на проектирование , предполагаемые технические характеристики объектов проектирования.
Индекс пересчета в текущие цены на II квартал 2023 года по Письму Минстроя России от 02.05.2023 N24756-ИФ/09
Индексы прогнозной инфляции для пересчета из уровня цен на дату определения НМЦК в уровень цен соответствующего периода разработки проекта определены с применением индексов-дефляторов Министерства экономического развития Российской Федерации по строке "Инвестиции в основной капитал (капитальные вложения) по письму Минэкономразвития России от 28.09.2022 № 36804-ПК/Д03и.
Описание метода расчета стоимости строительства
Расчет стоимости строительства выполнен проектно-сметным методом.
В соответствии с пунктом 6 Порядка определения НМЦК № 175/пр при определении НМЦК затраты на выполнение подрядных работ определяются на основании расчетов, выполненных с использованием укрупненных нормативов цены строительства, для которых в Отделе 2 соответствующего сборника укрупненных нормативов цены строительства имеется информация о стоимости фундаментов, и (или) технологического оборудования, и (или) проектных и изыскательских работ, и (или) удельных показателях стоимости строительства здания (сооружения) на 1 м3 и 1 м2, и (или) основных технических характеристиках конструктивных решений и видах работ объекта - представителя (далее - НЦС).
В соответствии с п. 8 Порядка определения НМЦК № 175/пр определение НМЦК с использованием показателей НЦС осуществляется при условии сопоставимости назначения, проектной мощности и иных характеристик объекта-представителя, учтенного в показателе НЦС, и планируемого к строительству объекта капитального строительства.
Проектная мощность объектов строительства и иные характеристики объектов-представителей, учтенные в показателях НЦС, не совпадают с требуемыми характеристиками. Кроме того, сборниками НЦС не предусмотрено выполнение работ в горной местности на высотах от 1500 м до 3000 м над уровнем моря.
В соответствии с пунктами 11 и 12 Порядка определения НМЦК № 175/пр:
11. При отсутствии необходимых для расчета НМЦК показателей НЦС (а также в случае, если для соответствующего показателя НЦС в Отделе 2 соответствующего сборника НЦС отсутствует информация о стоимости устройства фундаментов, и (или) технологического оборудования, и (или) проектных и изыскательских работ, и (или) удельных показателях стоимости строительства здания (сооружения) на 1 м3 и 1 м2, и (или) основных технических характеристиках конструктивных решений и видах работ объекта - представителя) для определенны затрат на выполнение подрядных работ используются стоимостные показатели, принятые по сметной документации, входящей в состав проектной документации объекта капитального строительства, аналогичного по назначению, проектной мощности, конструктивным решениям, природным и иным условиям территории, на которой планируется осуществлять строительство (далее - стоимостные показатели объектов-аналогов), имеющей заключение государственной экспертизы о достоверности определения сметной стоимости строительства, реконструкции или капитального ремонта объекта капитального строительства.
12. При определении НМЦК на основании стоимостных показателей объектов-аналогов используется сметная документация объектов-аналогов, соответствующих критериям, на основании которых устанавливается аналогичность проектируемого объекта капитального строительства и объекта капитального строительства, применительно к которому подготовлена проектная документация, в отношении которой принято решение о применении типовой проектной документации, утверждаемым в соответствии с частью 4 статьи 48.2 Градостроительного кодекса Российской Федерации (Собрание законодательства Российской Федерации, 2005, N 1, ст. 16; 2021, N 27, ст. 5103).
Для линейных объектов в качестве аналогичных принимаются объекты, аналогичные по назначению и конструктивным решениям объекту, для которого определяется НМЦК. Стоимость планируемого к строительству линейного объекта определяется как произведение его протяженности на стоимость единицы протяженности объекта-аналога.
Объекты - аналоги, соответствующие конструктивным решениям объекту, для которого определяется НМЦК, отсутствуют.
На основании пункта 16. Порядка определения НМЦК N 175/пр., в осутствие в сметной документации, входящей в состав проектной документации объекта капитального строительства, используемой для определения стоимостных показателей конструктивных решений-аналогов отдельных стоимостных показателей конструктивных решений-аналогов (идентичных по составу затрат и используемых строительных ресурсов в соответствии с требованием п. 17 Порядка определения НМЦК N 175/пр.), необходимых для определения НМЦК , стоимость строительства определена на основании расчетов, выполненных с использованием сметных нормативов, сведения о которых включены в федеральный реестр сметных нормативов.
Виды и объемы строительно-монтажных работ в локальных сметных расчетах назначены в соответствии с предварительными ведомостями объемов работ.
Локальные сметные расчеты выполнены базисно-индексным методом с использованием сметно-нормативной базы ФЕР 2020 с изменениями 1-9 с КСР по приказу Минстрой рФ № 969/пр от 17.11.2022, с пересчетом в уровень цен II квартал 2023 года по Письму Минстроя России от 11.05.2023 г. №26728-ИФ/09 (оплата труда, материалы, эксплуатация машин, оборудование) для Северной Осетии- Алании к соответствующим видам работ.
В расчете учтены затраты на временные здания и сооружения в размерах: 3,1% от суммы строительно-монтажных работ на основании п. 55 Приложения №1 Методики, утвержденной приказом Минстрой РФ от 19.06.2020 № 332/пр, зимнее удорожание в размере 0,5% от суммы строительно-монтажных работ согласно Приложению 1 п. 85 Методики, утвержденной приказом Минстрой РФ от 25. 06.2021 г. № 325/пр, непредвиденные затраты в размере 3 % от итоговой суммы затрат по смете контракта согласно п. 179 б) Методики, утвержденной приказом Минстрой РФ от 04.08.2020 № 421/пр и возврат от разборки временных зданий и сооружений в размере 15% от суммы затрат на их возведение.
Индексы прогнозной инфляции для пересчета из уровня цен на дату определения НМЦК в уровень цен соответствующего периода реализации проекта определены с применением индексов-дефляторов Министерства экономического развития Российской Федерации по строке "Инвестиции в основной капитал (капитальные вложения).
Налог на добавленную стоимость - 20 %
Итоговая начальная максимальная цена работ составляет:
| 1892679652.54 | рублей с учетом НДС
Заместитель руководителя управления направления сметного регулирования Управления проектов Департамента развития инфраструктуры |  | Татаринова Е.А.

## НМЦ
РАСЧЕТ НАЧАЛЬНОЙ МАКСИМАЛЬНОЙ ЦЕНЫ ДОГОВОРА
по объекту:
"Всесезонный туристско-рекреационный комплекс "Мамисон". Инженерные сети"
Продолжительность работ |  | 16.5
Начало работ - |  | 2023-07-01
Окончание работ - |  | 2024-11-15
№ п.п. | Перечень видов работ | Стоимость в прогнозных ценах, руб.
|  | без учета НДС | НДС-20 % | с учетом НДС
1 | 2 | 3 | 4 | 5
1 | Корректировка проектной документации | 4913070.33 | 982614.07 | 5895684.4
В том числе:
| Непредвиденные затраты | 98770.81 | 19754.16 | 118524.97
2 | Разработка рабочей документации | 16719152.2 | 3343830.44 | 20062982.64
В том числе:
| Непредвиденные затраты | 486965.6 | 97393.12 | 584358.72
| Инфляционная составляющая | 155696.48 | 31139.3 | 186835.78
3 | Строительство (строительные работы, оборудование, прочие затраты) | 1555600821.25 | 311120164.25 | 1866720985.5
В том числе:
| Оборудование | 716074948.38 | 143214989.68 | 859289938.06
| Непредвиденные затраты | 45308761.78 | 9061752.36 | 54370514.14
| Инфляционная составляющая | 58535263.34 | 11707052.67 | 70242316.01
| ВСЕГО | 1577233043.78 | 315446608.76 | 1892679652.54
В том числе:
| Оборудование | 716074948.38 | 143214989.68 | 859289938.06
| Непредвиденные расходы | 45894498.19 | 9178899.64 | 55073397.83
| Инфляционная составляющая | 58690959.82 | 11738191.96 | 70429151.78
Заместитель руководителя управления направления сметного регулирования Управления проектов Департамента развития инфраструктуры |  |  |  | Татаринова Е.А.

## ВОР
Ведомость объемов конструктивных решений (элементов) и комплексов (видов) работ
по объекту '"Всесезонный туристско-рекреационный комплекс "Мамисон". Инженерные сети"
№ п\п | Обоснование | Наименование конструктивных решений (элементов), комплексов (видов) работ | Единица измерения | Количество (объем работ)
1 | 2 | 3 | 3 | 4
1 |  | Проектно-изыскательские работы стадии "Проектная документация". Корректировка
1.1 | Сводная смета ПИР | Инженерные изыскания | комплекс | 1
1.2 | п. 3.7.6 в) Методического пособия по определению стоимости инженерных изысканий для строительства, утвержденных письмом Госстроя России от 31.03.2004 № НЗ-2078/10 | Резерв средств на непредвиденные затраты по инженерным изысканиям - 10% | комплекс | 1
1.3 | Сводная смета ПИР | Корректировка проектной документации | комплекс | 1
2 |  | Проектно-изыскательские работы стадии "Рабочая документация"
2.1 | Сводная смета ПИР | Разработка рабочей документации | комплекс | 1
2.2 | Приложение N 2 к Порядку определения НМЦК, утвержденному приказом Минстрой РФ от 23 декабря 2019 г. N 841/пр, п. 179 б) Методики по приказу Минстрой РФ № 421 от 04.08.2020 | Резерв средств на непредвиденные работы и затраты для проектных работ | комплекс | 1
3 |  | Строительство
3.1 | 01-01-01 | Подготовительные работы. Блочные трансформаторные подстанции | комплекс | 1
3.2 | 01-01-02 | Подготовительные работы КОС | комплекс | 1
3.3 | 01-01-03 | Разбивка осей | комплекс | 1
3.4 | 02-01 | Сети водоснабжения В1 | комплекс | 1
| 02-01-01 | Сети водоснабжения В1 | комплекс | 1
| 02-01-02 | Камеры водоснабжения | комплекс | 1
| 02-01-03 | Оборудование в камерах , колодцах | комплекс | 1
| 02-01-04 | Дренажный трубопровод | комплекс | 1
3.5 | 02-02-01 | Внутриплощадочные сети канализации К1 | комплекс | 1
3.6 | 02-03 | Канализационные очистные сооружения | комплекс | 1
| 02-03-01 | Очистные сооружения | комплекс | 1
| 02-03-02 | Внутриплощадочные сети канализации | комплекс | 1
| 02-03-03 | Сети водопровода | комплекс | 1
| 02-03-04 | Выпуск хозяйственно-бытовой канализации | комплекс | 1
| 02-03-05 | Подпорная стена ПС на территории ИЛО | комплекс | 1
| 02-03-06 | Фундаменты ИЛО | комплекс | 1
| 02-03-07 | Емкость усреднителя | комплекс | 1
| 02-03-08 | Сети связи | комплекс | 1
3.7 | 04-01 | Распределительные и трансформаторные подстанции 10-0,4кВ | комплекс | 1
| 04-01-01 | Общестрительные работы . Блочные трансформаторный подстанции | комплекс | 1
| 04-01-02 | Блочные комплектные трансформаторные подстанции (БКТП) | комплекс | 1
| 04-01-03 | Устройство заземлени контуров | комплекс | 1
3.8 | 04-02 | Внутриплощадочные сети 10кВ | комплекс | 1
| 04-02-01 | Внутриплощадочные сети 10кВ. Общестроительные работы | комплекс | 1
| 04-02-02 | Внеплощадочные сети электроснабжения 10кВ | комплекс | 1
3.9 | 04-03-01 | Кабельные линии электропередач 0,4кВ. КОС | комплекс | 1
3.10 | 07-01-01 | Вертикальная планировка.КОС | комплекс | 1
3.11 | 07-01-02 | Вертикальная планировка. Распределительные и трансформаторные подстанции | комплекс | 1
3.12 | 07-01-03 | Малые формы. КОС | комплекс | 1
3.13 | 07-01-04 | Малые формы. Распределительные и трансформаторные подстанции | комплекс | 1
3.14 | 07-01-05 | Ограждение.КОС | комплекс | 1
3.15 | 07-01-06 | Ограждение. Распределительные и трансформаторные подстанции | комплекс | 1
3.16 | 07-01-07 | Озеленение. Распределительные и трансформаторные подстанции | комплекс | 1
3.17 | 07-01-08 | Озеленение.КОС | комплекс | 1
3.18 | 07-01-09 | Покрытие. КОС | комплекс | 1
3.19 | 07-01-10 | Покрытие. Распределительные и трансформаторные подстанции | комплекс | 1
3.20 | Расчет СР 1 | Затраты на проезд рабочих | комплекс | 1
3.21 | Конъюнктурный анализ | Пусконаладочные работы БКТП | комплекс | 1
3.22 | п. 179 б) Методики по приказу Минстрой РФ № 421 от 04.08.2020 | Резерв средств на непредвиденные работы и затраты для строительства - 3% | комплекс | 1
Стоимость без учета НДС
НДС-20%
Стоимость с учетом НДС

## Смета контракта
Проект сметы контракта
по объекту '"Всесезонный туристско-рекреационный комплекс "Мамисон". Инженерные сети"
№ п\п | Обоснование | Наименование конструктивных решений (элементов), комплексов (видов) работ | Единица измерения | Количество (объем работ) | Цена, руб |  | В том числе оборудование, руб.
[5 empty] | На единицу измерения | Всего
1 |  | 2 | 3 | 4 | 5 | 6 | 7
1 |  | 2: Проектно-изыскательские работы стадии "Проектная документация". Корректировка; На единицу измерения 5: 4913070.33; Всего 6: 4913070.33
1.1 | Сводная смета ПИР | Инженерные изыскания | комплекс | 1 | 987708.14 | 987708.14
1.2 | п. 3.7.6 в) Методического пособия по определению стоимости инженерных изысканий для строительства, утвержденных письмом Госстроя России от 31.03.2004 № НЗ-2078/10 | Резерв средств на непредвиденные затраты по инженерным изысканиям - 10% | комплекс | 1 | 98770.81 | 98770.81
1.3 | Сводная смета ПИР | Корректировка проектной документации | комплекс | 1 | 3826591.38 | 3826591.38
2 |  | 2: Проектно-изыскательские работы стадии "Рабочая документация"; На единицу измерения 5: 16719152.2; Всего 6: 16719152.2
2.1 | Сводная смета ПИР | Разработка рабочей документации | комплекс | 1 | 16232186.6 | 16232186.6
2.2 | Приложение N 2 к Порядку определения НМЦК, утвержденному приказом Минстрой РФ от 23 декабря 2019 г. N 841/пр, п. 179 б) Методики по приказу Минстрой РФ № 421 от 04.08.2020 | Резерв средств на непредвиденные работы и затраты для проектных работ | комплекс | 1 | 486965.6 | 486965.6
3 |  | Строительство |  |  | 1555600821.25 | 1555600821.25 | 716074948.38
3.1 | 01-01-01 | Подготовительные работы. Блочные трансформаторные подстанции | комплекс | 1 | 8468821.79 | 8468821.79
3.2 | 01-01-02 | Подготовительные работы КОС | комплекс | 1 | 72444755.14 | 72444755.14
3.3 | 01-01-03 | Разбивка осей | комплекс | 1 | 1665877.33 | 1665877.33
3.4 | 02-01 | Сети водоснабжения В1 | комплекс | 1 | 245374695.91 | 245374695.91 | 1596854.87
| 02-01-01 | Сети водоснабжения В1 | комплекс | 1 | 199410956.04 | 199410956.04
| 02-01-02 | Камеры водоснабжения | комплекс | 1 | 7857862.42 | 7857862.42
| 02-01-03 | Оборудование в камерах , колодцах | комплекс | 1 | 36014889.99 | 36014889.99 | 1030518.51
| 02-01-04 | Дренажный трубопровод | комплекс | 1 | 2090987.46 | 2090987.46 | 566336.36
3.5 | 02-02-01 | Внутриплощадочные сети канализации К1 | комплекс | 1 | 110127935 | 110127935
3.6 | 02-03 | Канализационные очистные сооружения | комплекс | 1 | 338082377.85 | 338082377.85 | 277272364.33
| 02-03-01 | Очистные сооружения | комплекс | 1 | 282606679.2 | 282606679.2 | 276609844.95
| 02-03-02 | Внутриплощадочные сети канализации | комплекс | 1 | 1128363.38 | 1128363.38
| 02-03-03 | Сети водопровода | комплекс | 1 | 1654383.31 | 1654383.31 | 15542.71
| 02-03-04 | Выпуск хозяйственно-бытовой канализации | комплекс | 1 | 3370598.53 | 3370598.53
| 02-03-05 | Подпорная стена ПС на территории ИЛО | комплекс | 1 | 5807080.9 | 5807080.9
| 02-03-06 | Фундаменты ИЛО | комплекс | 1 | 34823750.41 | 34823750.41
| 02-03-07 | Емкость усреднителя | комплекс | 1 | 7929010.3 | 7929010.3
| 02-03-08 | Сети связи | комплекс | 1 | 762511.82 | 762511.82 | 646976.67
3.7 | 04-01 | Распределительные и трансформаторные подстанции 10-0,4кВ | комплекс | 1 | 420898760.17 | 420898760.17 | 416349177.29
| 04-01-01 | Общестрительные работы . Блочные трансформаторный подстанции | комплекс | 1 | 3240809.81 | 3240809.81
| 04-01-02 | Блочные комплектные трансформаторные подстанции (БКТП) | комплекс | 1 | 416635214.41 | 416635214.41 | 416349177.29
| 04-01-03 | Устройство заземлени контуров | комплекс | 1 | 1022735.95 | 1022735.95
3.8 | 04-02 | Внутриплощадочные сети 10кВ | комплекс | 1 | 258643185.34 | 258643185.34
| 04-02-01 | Внутриплощадочные сети 10кВ. Общестроительные работы | комплекс | 1 | 3965979.9 | 3965979.9
| 04-02-02 | Внеплощадочные сети электроснабжения 10кВ | комплекс | 1 | 254677205.44 | 254677205.44
3.9 | 04-03-01 | Кабельные линии электропередач 0,4кВ. КОС | комплекс | 1 | 2166978.23 | 2166978.23
3.10 | 07-01-01 | Вертикальная планировка.КОС | комплекс | 1 | 2236062.92 | 2236062.92
3.11 | 07-01-02 | Вертикальная планировка. Распределительные и трансформаторные подстанции | комплекс | 1 | 3303969.02 | 3303969.02
3.12 | 07-01-03 | Малые формы. КОС | комплекс | 1 | 60005.17 | 60005.17
3.13 | 07-01-04 | Малые формы. Распределительные и трансформаторные подстанции | комплекс | 1 | 240018.39 | 240018.39
3.14 | 07-01-05 | Ограждение.КОС | комплекс | 1 | 1310212.11 | 1310212.11
3.15 | 07-01-06 | Ограждение. Распределительные и трансформаторные подстанции | комплекс | 1 | 1310212.11 | 1310212.11
3.16 | 07-01-07 | Озеленение. Распределительные и трансформаторные подстанции | комплекс | 1 | 1480408.12 | 1480408.12
3.17 | 07-01-08 | Озеленение.КОС | комплекс | 1 | 1858635.75 | 1858635.75
3.18 | 07-01-09 | Покрытие. КОС | комплекс | 1 | 9015356.51 | 9015356.51
3.19 | 07-01-10 | Покрытие. Распределительные и трансформаторные подстанции | комплекс | 1 | 10474755.98 | 10474755.98
3.20 | Расчет СР 1 | Затраты на проезд рабочих | комплекс | 1 | 2767291.56 | 2767291.56
3.21 | Конъюнктурный анализ | Пусконаладочные работы БКТП | комплекс | 1 | 18361745.07 | 18361745.07
3.22 | п. 179 б) Методики по приказу Минстрой РФ № 421 от 04.08.2020 | Резерв средств на непредвиденные работы и затраты для строительства - 3% | комплекс | 1 | 45308761.78 | 45308761.78 | 20856551.89
|  | Стоимость без учета НДС |  |  | 1577233043.78 | 1577233043.78 | 716074948.38
|  | НДС-20% |  |  | 315446608.76 | 315446608.76 | 143214989.68
|  | Стоимость с учетом НДС |  |  | 1892679652.54 | 1892679652.54 | 859289938.06

## График
| Согласовано: | [15 empty] | Утверждаю:
| ______________________________________ | [15 empty] | _________________________________
| ______________________________________ | [15 empty] | _________________________________
График производства работ по объекту:
«Проектирование объекта капитального строительства»
«Всесезонный туристско-рекреационный комплекс «Мамисон», (инженерные сети). Корректировка»
№ п/п | Наименование работ (затрат) | 2023 | [5 empty] | 2024
|  | июль | август | сентябрь | октябрь | ноябрь | декабрь | январь | февраль | март | апрель | май | июнь | июль | август | сентябрь | октябрь | ноябрь | декабрь
1 | Работы подготовительного периода (мобилизация)
2 | Корректировка проектной документации стадии П
3 | Разработка проектной документации стадии Р
4 | Подготовка территории строительства
4.1. | Подготовительные работы. Блочные трансформаторные подстанции
4.2. | Подготовительные работы .КОС
4.3. | Разбивка осей (ГРО)
5 | Основные объекты строительства
5.1. | Сети водоснабжения В1
5.2. | Канализационные очистные сооружения
5 | Внутриплощадочные сети канализации К1
6 | Объекты энергетического хозяйства
6.1. | Распределительные и трансформаторные подстанции 10-0,4кВ
6.2. | Внутриплощадочные сети 10кВ
6.3. | Кабельные линии электропередач 0,4кВ. КОС
7 | Благоустройство и озеленение территории
7.1. | Вертикальная планировка.КОС
7.2. | Вертикальная планировка.Распределительные и трансформаторные подстанции
7.3. | Малые формы. КОС
7.4. | Малые формы. Распределительные и трансформаторные подстанции
7.5. | Ограждение.КОС
7.6. | Ограждение.Распределительные и трансформаторные подстанции
7.7. | Озеленение. Распределительные и трансформаторные подстанции
7.8. | Озеленение.КОС
7.9. | Покрытие. КОС
7.10. | Покрытие. Распределительные и трансформаторные подстанции
8 | Прочие работы и Непредвиденные затраты
9 | ПНР и Сдача объекта
9.1. | Пусконаладочные работы
9.2. | Сдача объекта в эксплуатацию

## НМЦК
Расчет начальной (максимальной) цены контракта, предметом которого одновременно является подготовка проектной документации и выполнение инженерных изысканий, выполнение работ по строительству объектов капитального строительства
объект: | "Всесезонный туристско-рекреационный комплекс "Мамисон". Инженерные сети"
по адресу:
Основания для расчета:
1. Задание на проектирование.
2. Справочники базовых цен на инженерные изыскания и справочники базовых цен на проектные работы.
3. Ведомости объемов строительно-монтажных работ
3. Продолжительность корректировки прооекта: | [10 empty] | 1 | месяцев (в том числе с учетом получения положительного заключения государственной экспертизы).
4. Продолжительность строительства | [10 empty] | 16.5 | месяцев
№ п\п | Обоснование | Наименование работ и затрат | СМР | Оборудование | Прочие | Итого | ВЗИС - 3,1% | ЗУ - 0,5% | Возврат от разборки ВЗИС - 15% | Итого | Стоимость работ в ценах сметной документации II квартала 2023 г. | Индекс фактической инфляции* | Стоимость работ в ценах на дату формирования начальной (максимальной) цены контракта | Индекс прогнозной инфляции на период выполнения работ | Начальная (максимальная) цена контракта с учетом индекса прогнозной инфляции на период выполнения работ
1 |  | 2 | [8 empty] | 3 | 4 | 5 | 6 | 7
1 |  | Проектно-изыскательские работы стадии "Проектная документация". Корректировка | [8 empty] | 4901307.2 |  | 4901307.2 |  | 4913070.33
1.1 | Сводная смета ПИР | Инженерные изыскания | [8 empty] | 985343.32 | 1 | 985343.32 | 1.0024 | 987708.14
1.2 | п. 3.7.6 в) Методического пособия по определению стоимости инженерных изысканий для строительства, утвержденных письмом Госстроя России от 31.03.2004 № НЗ-2078/10 | Резерв средств на непредвиденные затраты по инженерным изысканиям - 10% | [8 empty] | 98534.33 | 1 | 98534.33 | 1.0024 | 98770.81
1.3 | Сводная смета ПИР | Корректировка проектной документации | [8 empty] | 3817429.55 | 1 | 3817429.55 | 1.0024 | 3826591.38
2 |  | Проектно-изыскательские работы стадии "Рабочая документация" | 0 | 0 | 0 | 0 | 0 | 0 |  | 0 | 16563455.72 |  | 16563455.72 |  | 16719152.2
2.1 | Сводная смета ПИР | Разработка рабочей документации | [8 empty] | 16081024.97 | 1 | 16081024.97 | 1.0094 | 16232186.6
2.2 | Приложение N 2 к Порядку определения НМЦК, утвержденному приказом Минстрой РФ от 23 декабря 2019 г. N 841/пр, п. 179 б) Методики по приказу Минстрой РФ № 421 от 04.08.2020 | Резерв средств на непредвиденные работы и затраты для проектных работ | [8 empty] | 482430.75 | 1 | 482430.75 | 1.0094 | 486965.6
3 |  | Строительство | 739178497.49 | 669058220.09 | 0 | 1408236717.58 | 22914533.41 | 3810465.15 | -3437180 | 1431524536.14 | 1497065557.91 |  | 1497065557.91 |  | 1555600821.25
3.1 | 01-01-01 | Подготовительные работы. Блочные трансформаторные подстанции | 7901222.87 |  |  | 7901222.87 | 244937.91 | 40730.8 | -36740.69 | 8150150.89 | 8150150.89 | 1 | 8150150.89 | 1.0391 | 8468821.79
3.2 | 01-01-02 | Подготовительные работы КОС | 67589349.48 |  |  | 67589349.48 | 2095269.83 | 348423.1 | -314290.47 | 69718751.94 | 69718751.94 | 1 | 69718751.94 | 1.0391 | 72444755.14
3.3 | 01-01-03 | Разбивка осей | [8 empty] | 1603192.5 | 1 | 1603192.5 | 1.0391 | 1665877.33
3.4 | 02-01 | Сети водоснабжения В1 | 227439317.9 | 1536767.27 |  | 228976085.17 | 7050618.86 | 1172449.68 | -1057592.83 | 236141560.88 | 236141560.88 |  | 236141560.88 |  | 245374695.91
| 02-01-01 | Сети водоснабжения В1 | 186045998.4 |  |  | 186045998.4 | 5767425.95 | 959067.12 | -865113.89 | 191907377.58 | 191907377.58 | 1 | 191907377.58 | 1.0391 | 199410956.04
| 02-01-02 | Камеры водоснабжения | 7331211.33 |  |  | 7331211.33 | 227267.55 | 37792.39 | -34090.13 | 7562181.14 | 7562181.14 | 1 | 7562181.14 | 1.0391 | 7857862.42
| 02-01-03 | Оборудование в камерах , колодцах | 32639642.52 | 991741.42 |  | 33631383.94 | 1011828.92 | 168257.36 | -151774.34 | 34659695.88 | 34659695.88 | 1 | 34659695.88 | 1.0391 | 36014889.99
| 02-01-04 | Дренажный трубопровод | 1422465.65 | 545025.85 |  | 1967491.5 | 44096.44 | 7332.81 | -6614.47 | 2012306.28 | 2012306.28 | 1 | 2012306.28 | 1.0391 | 2090987.46
3.5 | 02-02-01 | Внутриплощадочные сети канализации К1 | 102746920.36 |  |  | 102746920.36 | 3185154.53 | 529660.37 | -477773.18 | 105983962.08 | 105983962.08 | 1 | 105983962.08 | 1.0391 | 110127935
3.6 | 02-03 | Канализационные очистные сооружения | 56734393.66 | 266838960.96 |  | 323573354.62 | 1758766.2 | 292465.8 | -263814.94 | 325360771.68 | 325360771.68 |  | 325360771.68 |  | 338082377.85
| 02-03-01 | Очистные сооружения | 5594913.33 | 266201371.33 |  | 271796284.66 | 173442.31 | 28841.78 | -26016.35 | 271972552.4 | 271972552.4 | 1 | 271972552.4 | 1.0391 | 282606679.2
| 02-03-02 | Внутриплощадочные сети канализации | 1052738 |  |  | 1052738 | 32634.88 | 5426.86 | -4895.23 | 1085904.51 | 1085904.51 | 1 | 1085904.51 | 1.0391 | 1128363.38
| 02-03-03 | Сети водопровода | 1529001.93 | 14957.86 |  | 1543959.79 | 47399.06 | 7882 | -7109.86 | 1592130.99 | 1592130.99 | 1 | 1592130.99 | 1.0391 | 1654383.31
| 02-03-04 | Выпуск хозяйственно-бытовой канализации | 3144693.66 |  |  | 3144693.66 | 97485.5 | 16210.9 | -14622.83 | 3243767.23 | 3243767.23 | 1 | 3243767.23 | 1.0391 | 3370598.53
| 02-03-05 | Подпорная стена ПС на территории ИЛО | 5417877.66 |  |  | 5417877.66 | 167954.21 | 27929.16 | -25193.13 | 5588567.9 | 5588567.9 | 1 | 5588567.9 | 1.0391 | 5807080.9
| 02-03-06 | Фундаменты ИЛО | 32489786.63 |  |  | 32489786.63 | 1007183.39 | 167484.85 | -151077.51 | 33513377.36 | 33513377.36 | 1 | 33513377.36 | 1.0391 | 34823750.41
| 02-03-07 | Емкость усреднителя | 7397590.72 |  |  | 7397590.72 | 229325.31 | 38134.58 | -34398.8 | 7630651.81 | 7630651.81 | 1 | 7630651.81 | 1.0391 | 7929010.3
| 02-03-08 | Сети связи | 107791.73 | 622631.77 |  | 730423.5 | 3341.54 | 555.67 | -501.23 | 733819.48 | 733819.48 | 1 | 733819.48 | 1.0391 | 762511.82
3.7 | 04-01 | Распределительные и трансформаторные подстанции 10-0,4кВ | 4244659.9 | 400682491.86 |  | 404927151.76 | 131584.45 | 21881.23 | -19737.67 | 405060879.77 | 405060879.77 |  | 405060879.77 |  | 420898760.17
| 04-01-01 | Общестрительные работы . Блочные трансформаторный подстанции | 3023603.66 |  |  | 3023603.66 | 93731.71 | 15586.68 | -14059.76 | 3118862.29 | 3118862.29 | 1 | 3118862.29 | 1.0391 | 3240809.81
| 04-01-02 | Блочные комплектные трансформаторные подстанции (БКТП) | 266866.29 | 400682491.86 |  | 400949358.15 | 8272.85 | 1375.7 | -1240.93 | 400957765.77 | 400957765.77 | 1 | 400957765.77 | 1.0391 | 416635214.41
| 04-01-03 | Устройство заземлени контуров | 954189.95 |  |  | 954189.95 | 29579.89 | 4918.85 | -4436.98 | 984251.71 | 984251.71 | 1 | 984251.71 | 1.0391 | 1022735.95
3.8 | 04-02 | Внутриплощадочные сети 10кВ | 241308354.37 |  |  | 241308354.37 | 7480558.99 | 1243944.56 | -1122083.85 | 248910774.07 | 248910774.07 |  | 248910774.07 |  | 258643185.34
| 04-02-01 | Внутриплощадочные сети 10кВ. Общестроительные работы | 3700171.27 |  |  | 3700171.27 | 114705.31 | 19074.38 | -17205.8 | 3816745.16 | 3816745.16 | 1 | 3816745.16 | 1.0391 | 3965979.9
| 04-02-02 | Внеплощадочные сети электроснабжения 10кВ | 237608183.1 |  |  | 237608183.1 | 7365853.68 | 1224870.18 | -1104878.05 | 245094028.91 | 245094028.91 | 1 | 245094028.91 | 1.0391 | 254677205.44
3.9 | 04-03-01 | Кабельные линии электропередач 0,4кВ. КОС | 2021742.62 |  |  | 2021742.62 | 62674.02 | 10422.08 | -9401.1 | 2085437.62 | 2085437.62 | 1 | 2085437.62 | 1.0391 | 2166978.23
3.10 | 07-01-01 | Вертикальная планировка.КОС | 2086197.1 |  |  | 2086197.1 | 64672.11 | 10754.35 | -9700.82 | 2151922.74 | 2151922.74 | 1 | 2151922.74 | 1.0391 | 2236062.92
3.11 | 07-01-02 | Вертикальная планировка. Распределительные и трансформаторные подстанции | 3082529.8 |  |  | 3082529.8 | 95558.42 | 15890.44 | -14333.76 | 3179644.9 | 3179644.9 | 1 | 3179644.9 | 1.0391 | 3303969.02
3.12 | 07-01-03 | Малые формы. КОС | 55983.49 |  |  | 55983.49 | 1735.49 | 288.59 | -260.32 | 57747.25 | 57747.25 | 1 | 57747.25 | 1.0391 | 60005.17
3.13 | 07-01-04 | Малые формы. Распределительные и трансформаторные подстанции | 223931.83 |  |  | 223931.83 | 6941.89 | 1154.37 | -1041.28 | 230986.81 | 230986.81 | 1 | 230986.81 | 1.0391 | 240018.39
3.14 | 07-01-05 | Ограждение.КОС | 1222398.83 |  |  | 1222398.83 | 37894.36 | 6301.47 | -5684.15 | 1260910.51 | 1260910.51 | 1 | 1260910.51 | 1.0391 | 1310212.11
3.15 | 07-01-06 | Ограждение. Распределительные и трансформаторные подстанции | 1222398.83 |  |  | 1222398.83 | 37894.36 | 6301.47 | -5684.15 | 1260910.51 | 1260910.51 | 1 | 1260910.51 | 1.0391 | 1310212.11
3.16 | 07-01-07 | Озеленение. Распределительные и трансформаторные подстанции | 1381187.93 |  |  | 1381187.93 | 42816.83 | 7120.02 | -6422.52 | 1424702.26 | 1424702.26 | 1 | 1424702.26 | 1.0391 | 1480408.12
3.17 | 07-01-08 | Озеленение.КОС | 1734065.93 |  |  | 1734065.93 | 53756.04 | 8939.11 | -8063.41 | 1788697.67 | 1788697.67 | 1 | 1788697.67 | 1.0391 | 1858635.75
3.18 | 07-01-09 | Покрытие. КОС | 8411127.63 |  |  | 8411127.63 | 260744.96 | 43359.36 | -39111.74 | 8676120.21 | 8676120.21 | 1 | 8676120.21 | 1.0391 | 9015356.51
3.19 | 07-01-10 | Покрытие. Распределительные и трансформаторные подстанции | 9772714.96 |  |  | 9772714.96 | 302954.16 | 50378.35 | -45443.12 | 10080604.35 | 10080604.35 | 1 | 10080604.35 | 1.0391 | 10474755.98
3.20 | Расчет СР 1 | Затраты на проезд рабочих | [8 empty] | 2663161.93 | 1 | 2663161.93 | 1.0391 | 2767291.56
3.21 | Конъюнктурный анализ | Пусконаладочные работы БКТП | [8 empty] | 17670816.14 |  | 17670816.14 |  | 18361745.07
| Конъюнктурный анализ | Пусконаладочные работы РП-ТП1 | [8 empty] | 2043264.38 | 1 | 2043264.38 | 1.0391 | 2123156.02
| Конъюнктурный анализ | Пусконаладочные работы РП-ТП2 | [8 empty] | 2038389.44 | 1 | 2038389.44 | 1.0391 | 2118090.47
| Конъюнктурный анализ | Пусконаладочные работы ТП1 | [8 empty] | 1937775.35 | 1 | 1937775.35 | 1.0391 | 2013542.37
| Конъюнктурный анализ | Пусконаладочные работы ТП2 | [8 empty] | 1953979.22 | 1 | 1953979.22 | 1.0391 | 2030379.81
| Конъюнктурный анализ | Пусконаладочные работы ТП3 | [8 empty] | 1940212.8 | 1 | 1940212.8 | 1.0391 | 2016075.12
| Конъюнктурный анализ | Пусконаладочные работы ТП4 | [8 empty] | 1945697.1 | 1 | 1945697.1 | 1.0391 | 2021773.86
| Конъюнктурный анализ | Пусконаладочные работы ТП5 | [8 empty] | 1937165.95 | 1 | 1937165.95 | 1.0391 | 2012909.14
| Конъюнктурный анализ | Пусконаладочные работы ТП6 | [8 empty] | 1937165.95 | 1 | 1937165.95 | 1.0391 | 2012909.14
| Конъюнктурный анализ | Пусконаладочные работы ТП7 | [8 empty] | 1937165.95 | 1 | 1937165.95 | 1.0391 | 2012909.14
3.22 | п. 179 б) Методики по приказу Минстрой РФ № 421 от 04.08.2020 | Резерв средств на непредвиденные работы и затраты для строительства - 3% | [8 empty] | 43603851.2 | 1 | 43603851.2 | 1.0391 | 45308761.78
|  | Стоимость без учета НДС | [8 empty] | 1518530320.83 |  | 1518530320.83 |  | 1577233043.78
|  | НДС-20% | [8 empty] | 303706064.17 |  | 303706064.17 |  | 315446608.76
|  | Стоимость с учетом НДС | [8 empty] | 1822236385 |  | 1822236385 |  | 1892679652.54
Расчет индекса фактической инфляции
Уровень цен в сметных расчетах - на 01.07.2023
Дата формирования НМЦК |  |  |  |  | 2023-07-01 | Дата назначена исходя из уровня цен в сметных насчетах - на 01.07.2023
*Индекс фактической инфляции по данным Росстата ("Строительство ", Российская Федерация) от цен утверждения сметной документации до даты формирования НМЦК : |  |  |  |  | 1
Прогнозный индекс для корректировки ПД на период выполнения работ:
Дата формирования НМЦК |  |  |  |  | 2023-07-01 | Дата назначена исходя из уровня цен в сметных насчетах - на 01.07.2023
Начало работ |  |  |  |  | 2023-07-01
Окончание работ |  |  |  |  | 2023-07-31
Период от даты определения НМЦК до даты окончания работ, мес. |  |  |  |  | 1
Индекс Минэкономразвития РФ на 2023 г. (Письмо Минэкономразвития России от 28.09.2022 № 36804-ПК/Д03и) |  |  |  |  | 105.9%
ежемесячный прогнозный индекс на 2023 год |  |  | 105.9% | ^(1/12) | 1.0048
Индекс прогнозной инфляции |  | 1,0047885^0*((1,0047885^1-1)/2+1) |  |  | 1.0024
Прогнозный индекс для РД на период выполнения работ:
Дата формирования НМЦК |  |  |  |  | 2023-07-01 | Дата назначена исходя из уровня цен в сметных насчетах - на 01.07.2023
Начало работ |  |  |  |  | 2023-07-24
Окончание работ |  |  |  |  | 2023-09-30
Период от даты определения НМЦК до даты окончания работ, мес. |  |  |  |  | 3
Индекс Минэкономразвития РФ на 2023 г. (Письмо Минэкономразвития России от 28.09.2022 № 36804-ПК/Д03и) |  |  |  |  | 105.9%
ежемесячный прогнозный индекс на 2023 год |  |  | 105.9% | ^(1/12) | 1.0048
Индекс прогнозной инфляции |  | 1,0047885^0,8*((1,0047885^2,3-1)/2+1) |  |  | 1.0094
Прогнозный индекс для Стройки на период выполнения работ:
Дата формирования НМЦК |  |  |  |  | 2023-07-01 | Дата назначена исходя из уровня цен в сметных насчетах - на 01.07.2023
Начало работ |  |  |  |  | 2023-07-01 | 2023-12-31 | окончание первого года
Окончание работ |  |  |  |  | 2024-11-15 | 2024-01-01 | начало второго года
Продолжительность выполнения работ, мес. |  |  |  |  | 16.5
Доля сметной стоимости, подлежащая выполнению подрядчиком в 2023 году |  |  |  |  | 0.36
Доля сметной стоимости, подлежащая выполнению подрядчиком в 2024 году |  |  |  |  | 0.64
Индекс Минэкономразвития РФ на 2023 г. (Письмо Минэкономразвития России от 28.09.2022 № 36804-ПК/Д03и) |  |  |  |  | 105.9%
ежемесячный прогнозный индекс на 2023 год |  |  | 105.9% | ^(1/12) | 1.0048
Индекс Минэкономразвития РФ на 2024 г. (Письмо Минэкономразвития России от 28.09.2022 № 36804-ПК/Д03и) |  |  |  |  | 105.3%
ежемесячный прогнозный индекс на 2024 год |  |  | 105.3% | ^(1/12) | 1.0043
К на 2023 = |  | (1,0047885^6-1)/2+1 |  |  | 1.0145
К на 2024 = |  | 1,0047885^6*((1,0043129^10,5-1)/2+1) |  |  | 1.0529
Индекс прогнозной инфляции |  | 0,36*1,0145386+0,64*1,0528615 |  |  | 1.0391

## СР-1
Расчет № СР-1
Затраты, связанные с доставкой рабочих до объекта
"Всесезонный туристско-рекреационный комплекс "Мамисон". Инженерные сети"
Расчет выполнен согласно "Методических рекомендаций для определения затрат, связанных с осуществлением строительных и монтажных работ вахтовым методом / Росстрой / Москва 2007, приложение 7"
Исходные данные
№ п/п |  |  |  | Исходные данные
1 | Срок строительства объекта, мес |  |  | 13
2 | Наименование пункта сбора кадров |  |  | г. Владикавказ
5 | Транспортная схема перевозок:
| - продолжительность времени переезда от пункта сбора до временного поселка строителей, |  |  | Рабочие перевозятся автомобильным транспортом из г. Владикавказ до курорт Мамисон- 110 км, 1 раз в день туда, 1 раз в день - обратно
| - вид транспорта для доставки работников, |  |  | автомобильный
| - потребность в гостиничном фонде в пунктах сбора и пересадок работников, |  |  | - не требуется
| - потребность в организации диспетчерских служб по авиаперевозкам работников |  |  | - не требуется
Расчет затрат по перевозке работников автомобильным транспортом
1 | Расчет затрат на проезд работников от г.Владикавказ до курорта Мамисон (104 км) | Ед.изм | Количество | Приложение N 7 к Методике утвержденной приказом Министерства строительства РФ от 15 июня 2020 г. N 318/пр
| П - среднесписочная численность рабочих | чел. | 149
Количество машин в наличии:
| 1. автобус КАВЗ-4238 «Аврора» | шт | 2
Вместимость машин
| 1. автобус КАВЗ-4238 «Аврора» | чел. | 35
| Количество рабочих, перевозимых за 1 рейс 35*1 |  | 35
| Необходимое количество рейсов для перевозки рабочих в один конец |  | 4
| Количество рабочих дней в месяц |  | 22
| С - скорость перемещения транспортного средства, км/ч; | км/час | 51
| Пп - плечо перевозки, км | км | 110
| коэффициент, учитывающий расстояние обратного (порожнего) пробега |  | 2
| СЦЭ - сметная цена на эксплуатацию автотранспортного средства с учетом заработной платы машиниста, накладных расходов и сметной прибыли, руб./маш.-ч; | маш.-ч | 56.81 | ФСЭМ91.13.03-011
| коэффициент, учитывающий подготовительно-заключительное время для выполнения необходимых работ перед выездом на линию и по возвращении на автотранспортное предприятие, а также на проведение предрейсового медицинского осмотра; |  | 1.035
| Количество месяцев | шт. | 13
| Итого стоимость проезда в обе стороны ( на 1 работника в день) | руб. | 7.25 | (110*2/51+0)*1,035*56,81/35
| Итого стоимость проезда в обе стороны (на 1 работника в месяц) | руб. | 159.5 | 7,25*22
| Итого перевозка всего количества рабочих за весь период | руб. | 308951.5
| Итого с учетом индекса перевода в текущие цены на II кв. 2023 г. (Письмо Минстроя России от 11.05.2023 г. №26728-ИФ/09, подземная прокладка кабеля с алюминиевыми жилами, эксплуатация машин и механизмов- 8,62) | руб. | 2663161.93

## РД
Форма 2п
Приложение к
(договору, дополнительному соглашению)
СМЕТА № 1-РД
на проектные (изыскательские) работы
, '"Всесезонный туристско-рекреационный комплекс "Мамисон". Инженерные сети", Проектные работы стадии "Рабочая документация",
Наименование предприятия, здания, сооружения, стадии проектирования, этапа, вида проектных
Наименование проектной (изыскательской) организации:
Наименование организации заказчика:
АО "КАВКАЗ.РФ"
Итого по расчету: 16 081 024,97 руб.
№ пп | Характеристика предприятия, здания, сооружения или вид работ | Номер частей, глав, таблиц, параграфов и пунктов указаний к разделу справочника базовых цен на проектные и изыскательские работы для строителей | Расчет стоимости: (a+bx)*Kj или (стоимость строительно-монтажных работ)*проц./ 100 или количество * цена, руб. | Стоимость работ, руб.
1 | 2 | 3 | 4 | 5
Раздел 1. Система электроснабжения
1 | Кабельные линии напряжением до 35 кВ с интервалами протяженности:свыше 5000 м ( КЛ 10 кВ), 41190(м) | СБЦП "Коммунальные инженерные сети и сооружения (2012)" табл.17 п.5 (СБЦП07-17-5) | (87265+22*(0.4*5000+0.6*41190))*1,34*0,6 (A+B*(0.4*X2+0.6*X))*К4*Ки1 | 542 678,29
|  | Сейсмичность 9 баллов К=1,3 и скальные грунты К =1,15 ( К общ = 1+0,3+0,15=1,45) к 76,7 % разделов проектирования ( ТХ- 24,5%; КР-23,5%; Искуств.-соор.-1,5%; Обустройстиво- 2,5%; Электроснабж- 17%, сметы 10%/0,9*0,69=7,7%); Кобщ=(0,767 *1,45+0,233)=1,34; | К4=1,34 СБЦП МУ(2009) п.3.7;
|  | Стадийность проектирования; | Ки1=0,6 ;
|  | Здания и сооружения, входящие в инфраструктуру объекта; | 8%; | 43 414,26
|  | Мероприятия по обеспечению пожарной безопасности; | 5%; | 27 133,91
|  | Смета на строительство; | 10%; | 54 267,83
|  | Раздел «Технологические конструктивные решения линейного объекта. Искусственные сооружения (инженерное обустройство, сети)» - Технологические решения; | 24,5%; | 132 956,18
|  | Раздел «Технологические конструктивные решения линейного объекта. Искусственные сооружения (инженерное обустройство, сети)» - Конструктивные решения; | 23,5%; | 127 529,40
|  | Раздел «Технологические конструктивные решения линейного объекта. Искусственные сооружения (инженерное обустройство, сети)» - Искусственные сооружения; | 1,5%; | 8 140,17
|  | Раздел «Технологические конструктивные решения линейного объекта. Искусственные сооружения (инженерное обустройство, сети)» - Обустройство; | 2,5%; | 13 566,96
|  | Раздел «Технологические конструктивные решения линейного объекта. Искусственные сооружения (инженерное обустройство, сети)» - Электроснабжение; | 17%; | 92 255,31
|  | Раздел «Технологические конструктивные решения линейного объекта. Искусственные сооружения (инженерное обустройство, сети)» - Водоснабжение и водоотведение; | 5,5%; | 29 847,31
|  | Раздел «Технологические конструктивные решения линейного объекта. Искусственные сооружения (инженерное обустройство, сети)» - Связь, сигнализация, АСУ; | 2,5%; | 13 566,96
|  | Итого "Коэфф. относительной стоимости" | Котн=100%
2 | Распределительные пункты 6-20 кВ, закрытый, совмещенный с подстанцией 6-20/0,4 кВ, мощностью до 2х630 кВ•А с количеством ячеек до 16 мм (РП-ТП1 с мощностью трансформаторов 2*1000 кВА), 1(1 пункт) | СБЦП "Коммунальные инженерные сети и сооружения (2012)" табл.37 п.9 (СБЦП07-37-9) | (210540*1)*0,5*1,27*1,1 (A*X)*К2*К3*К1 | 147 062,19
|  | Стадийность проектирования; | К2=0,5 ;
|  | Сейсмичность 9 баллов К=1,3 и скальные грунты К =1,15 ( К общ = 1+0,3+0,15=1,45) к 60,2 % разделов проектирования (СПЗУ- 2% ТХ-30%; КР-15%;Электроснабж.-9%, сметы 7%/0,93*0,56=4,2%); Кобщ=(0,602*1,45+0,398)=1,27; | К3=1,27 СБЦП МУ(2009) п.3.7;
|  | Для подстанций с единичной мощностью трансформаторов более указанной; | К1=1,1 ТЧ п.2.8.7.1;
|  | Схема планировочной организации земельного участка; | 2%; | 2 941,24
|  | Архитектурные решения; | 6%; | 8 823,73
|  | Конструктивные и объемно-планировочные решения; | 15%; | 22 059,33
|  | Раздел "Инженерное оборудование, сети, инженерно-технические мероприятия, технологические решения": Система электроснабжения; | 9%; | 13 235,60
|  | Раздел «Технологические конструктивные решения линейного объекта. Искусственные сооружения (инженерное обустройство, сети)» - Система водоснабжения; | 3%; | 4 411,87
|  | Раздел «Технологические конструктивные решения линейного объекта. Искусственные сооружения (инженерное обустройство, сети)» - Система водоотведения; | 3%; | 4 411,87
|  | Раздел "Инженерное оборудование, сети, инженерно-технические мероприятия, технологические решения": Отопление, вентиляция и кондиционирование воздуха; | 7%; | 10 294,35
|  | Раздел "Инженерное оборудование, сети, инженерно-технические мероприятия, технологические решения": Сети связи; | 2%; | 2 941,24
|  | Раздел "Инженерное оборудование, сети, инженерно-технические мероприятия, технологические решения": Система газоснабжения; | 1%; | 1 470,62
|  | Раздел "Инженерное оборудование, сети, инженерно-технические мероприятия, технологические решения": Технологические решения; | 30%; | 44 118,66
|  | Мероприятия по обеспечению пожарной безопасности; | 9%; | 13 235,60
|  | Мероприятия по обеспечению доступа инвалидов; | 1%; | 1 470,62
|  | Мероприятия по обеспечению соблюдения требований энергетической эффективности и требований оснащенности зданий, строений и сооружений приборами учета используемых энергетических ресурсов; | 5%; | 7 353,11
|  | Смета на строительство; | 7%; | 10 294,35
|  | Итого "Коэфф. относительной стоимости" | Котн=100%
3 | Распределительные пункты 6-20 кВ, закрытый, совмещенный с подстанцией 6-20/0,4 кВ, мощностью до 2х630 кВ•А с количеством ячеек до 16 мм (РП-ТП2 с мощностью трансформаторов 2*2000 кВА), 1(1 пункт) | СБЦП "Коммунальные инженерные сети и сооружения (2012)" табл.37 п.9 (СБЦП07-37-9) | (210540*1)*0,5*1,1*1,27 (A*X)*К2*К1*К3 | 147 062,19
|  | Стадийность проектирования; | К2=0,5 ;
|  | Для подстанций с единичной мощностью трансформаторов более указанной; | К1=1,1 ТЧ п.2.8.7.1;
|  | Сейсмичность 9 баллов К=1,3 и скальные грунты К =1,15 ( К общ = 1+0,3+0,15=1,45) к 60,2 % разделов проектирования (СПЗУ- 2% ТХ-30%; КР-15%;Электроснабж.-9%, сметы 7%/0,93*0,56=4,2%); Кобщ=(0,602*1,45+0,398)=1,27; | К3=1,27 СБЦП МУ(2009) п.3.7;
|  | Схема планировочной организации земельного участка; | 2%; | 2 941,24
|  | Архитектурные решения; | 6%; | 8 823,73
|  | Конструктивные и объемно-планировочные решения; | 15%; | 22 059,33
|  | Раздел "Инженерное оборудование, сети, инженерно-технические мероприятия, технологические решения": Система электроснабжения; | 9%; | 13 235,60
|  | Раздел «Технологические конструктивные решения линейного объекта. Искусственные сооружения (инженерное обустройство, сети)» - Система водоснабжения; | 3%; | 4 411,87
|  | Раздел «Технологические конструктивные решения линейного объекта. Искусственные сооружения (инженерное обустройство, сети)» - Система водоотведения; | 3%; | 4 411,87
|  | Раздел "Инженерное оборудование, сети, инженерно-технические мероприятия, технологические решения": Отопление, вентиляция и кондиционирование воздуха; | 7%; | 10 294,35
|  | Раздел "Инженерное оборудование, сети, инженерно-технические мероприятия, технологические решения": Сети связи; | 2%; | 2 941,24
|  | Раздел "Инженерное оборудование, сети, инженерно-технические мероприятия, технологические решения": Система газоснабжения; | 1%; | 1 470,62
|  | Раздел "Инженерное оборудование, сети, инженерно-технические мероприятия, технологические решения": Технологические решения; | 30%; | 44 118,66
|  | Мероприятия по обеспечению пожарной безопасности; | 9%; | 13 235,60
|  | Мероприятия по обеспечению доступа инвалидов; | 1%; | 1 470,62
|  | Мероприятия по обеспечению соблюдения требований энергетической эффективности и требований оснащенности зданий, строений и сооружений приборами учета используемых энергетических ресурсов; | 5%; | 7 353,11
|  | Смета на строительство; | 7%; | 10 294,35
|  | Итого "Коэфф. относительной стоимости" | Котн=100%
4 | Трансформаторные подстанции напряжением 6-20/0,4 кВ: комплектная двухтрансформаторная с количеством вводов высокого напряжения до двух без выключателей высокого напряжения, мощностью до 2х630 кВ•А (ТП1 с мощностью трансформаторов 2*630 кВА), 1(1 подстанция) | СБЦП "Коммунальные инженерные сети и сооружения (2012)" табл.37 п.2 (СБЦП07-37-2) | (20800*1)*0,5*1,27 (A*X)*К2*К3 | 13 208,00
|  | Стадийность проектирования; | К2=0,5 ;
|  | Сейсмичность 9 баллов К=1,3 и скальные грунты К =1,15 ( К общ = 1+0,3+0,15=1,45) к 60,2 % разделов проектирования (СПЗУ- 2% ТХ-30%; КР-15%;Электроснабж.-9%, сметы 7%/0,93*0,56=4,2%); Кобщ=(0,602*1,45+0,398)=1,27; | К3=1,27 СБЦП МУ(2009) п.3.7;
|  | Схема планировочной организации земельного участка; | 2%; | 264.16
|  | Архитектурные решения; | 6%; | 792.48
|  | Конструктивные и объемно-планировочные решения; | 15%; | 1 981,20
|  | Раздел "Инженерное оборудование, сети, инженерно-технические мероприятия, технологические решения": Система электроснабжения; | 9%; | 1 188,72
|  | Раздел «Технологические конструктивные решения линейного объекта. Искусственные сооружения (инженерное обустройство, сети)» - Система водоснабжения; | 3%; | 396.24
|  | Раздел «Технологические конструктивные решения линейного объекта. Искусственные сооружения (инженерное обустройство, сети)» - Система водоотведения; | 3%; | 396.24
|  | Раздел "Инженерное оборудование, сети, инженерно-технические мероприятия, технологические решения": Отопление, вентиляция и кондиционирование воздуха; | 7%; | 924.56
|  | Раздел "Инженерное оборудование, сети, инженерно-технические мероприятия, технологические решения": Сети связи; | 2%; | 264.16
|  | Раздел "Инженерное оборудование, сети, инженерно-технические мероприятия, технологические решения": Система газоснабжения; | 1%; | 132.08
|  | Раздел "Инженерное оборудование, сети, инженерно-технические мероприятия, технологические решения": Технологические решения; | 30%; | 3 962,40
|  | Мероприятия по обеспечению пожарной безопасности; | 9%; | 1 188,72
|  | Мероприятия по обеспечению доступа инвалидов; | 1%; | 132.08
|  | Мероприятия по обеспечению соблюдения требований энергетической эффективности и требований оснащенности зданий, строений и сооружений приборами учета используемых энергетических ресурсов; | 5%; | 660.4
|  | Смета на строительство; | 7%; | 924.56
|  | Итого "Коэфф. относительной стоимости" | Котн=100%
5 | Трансформаторные подстанции напряжением 6-20/0,4 кВ: комплектная двухтрансформаторная с количеством вводов высокого напряжения до двух без выключателей высокого напряжения, мощностью до 2х630 кВ•А (ТП2 с мощностью трансформаторов 2*1000 кВА), 1(1 подстанция) | СБЦП "Коммунальные инженерные сети и сооружения (2012)" табл.37 п.2 (СБЦП07-37-2) | (20800*1)*0,5*1,1*1,27 (A*X)*К2*К1*К3 | 14 528,80
|  | Стадийность проектирования; | К2=0,5 ;
|  | Для подстанций с единичной мощностью трансформаторов более указанной; | К1=1,1 ТЧ п.2.8.7.1;
|  | Сейсмичность 9 баллов К=1,3 и скальные грунты К =1,15 ( К общ = 1+0,3+0,15=1,45) к 60,2 % разделов проектирования (СПЗУ- 2% ТХ-30%; КР-15%;Электроснабж.-9%, сметы 7%/0,93*0,56=4,2%); Кобщ=(0,602*1,45+0,398)=1,27; | К3=1,27 СБЦП МУ(2009) п.3.7;
|  | Схема планировочной организации земельного участка; | 2%; | 290.58
|  | Архитектурные решения; | 6%; | 871.73
|  | Конструктивные и объемно-планировочные решения; | 15%; | 2 179,32
|  | Раздел "Инженерное оборудование, сети, инженерно-технические мероприятия, технологические решения": Система электроснабжения; | 9%; | 1 307,59
|  | Раздел «Технологические конструктивные решения линейного объекта. Искусственные сооружения (инженерное обустройство, сети)» - Система водоснабжения; | 3%; | 435.86
|  | Раздел «Технологические конструктивные решения линейного объекта. Искусственные сооружения (инженерное обустройство, сети)» - Система водоотведения; | 3%; | 435.86
|  | Раздел "Инженерное оборудование, сети, инженерно-технические мероприятия, технологические решения": Отопление, вентиляция и кондиционирование воздуха; | 7%; | 1 017,02
|  | Раздел "Инженерное оборудование, сети, инженерно-технические мероприятия, технологические решения": Сети связи; | 2%; | 290.58
|  | Раздел "Инженерное оборудование, сети, инженерно-технические мероприятия, технологические решения": Система газоснабжения; | 1%; | 145.29
|  | Раздел "Инженерное оборудование, сети, инженерно-технические мероприятия, технологические решения": Технологические решения; | 30%; | 4 358,64
|  | Мероприятия по обеспечению пожарной безопасности; | 9%; | 1 307,59
|  | Мероприятия по обеспечению доступа инвалидов; | 1%; | 145.29
|  | Мероприятия по обеспечению соблюдения требований энергетической эффективности и требований оснащенности зданий, строений и сооружений приборами учета используемых энергетических ресурсов; | 5%; | 726.44
|  | Смета на строительство; | 7%; | 1 017,02
|  | Итого "Коэфф. относительной стоимости" | Котн=100%
6 | Трансформаторные подстанции напряжением 6-20/0,4 кВ: комплектная двухтрансформаторная с количеством вводов высокого напряжения до двух без выключателей высокого напряжения, мощностью до 2х630 кВ•А (ТП3 с мощностью трансформаторов 2*250 кВА), 1(1 подстанция) | СБЦП "Коммунальные инженерные сети и сооружения (2012)" табл.37 п.2 (СБЦП07-37-2) | (20800*1)*0,5*1,27 (A*X)*К2*К3 | 13 208,00
|  | Стадийность проектирования; | К2=0,5 ;
|  | Сейсмичность 9 баллов К=1,3 и скальные грунты К =1,15 ( К общ = 1+0,3+0,15=1,45) к 60,2 % разделов проектирования (СПЗУ- 2% ТХ-30%; КР-15%;Электроснабж.-9%, сметы 7%/0,93*0,56=4,2%); Кобщ=(0,602*1,45+0,398)=1,27; | К3=1,27 СБЦП МУ(2009) п.3.7;
|  | Схема планировочной организации земельного участка; | 2%; | 264.16
|  | Архитектурные решения; | 6%; | 792.48
|  | Конструктивные и объемно-планировочные решения; | 15%; | 1 981,20
|  | Раздел "Инженерное оборудование, сети, инженерно-технические мероприятия, технологические решения": Система электроснабжения; | 9%; | 1 188,72
|  | Раздел «Технологические конструктивные решения линейного объекта. Искусственные сооружения (инженерное обустройство, сети)» - Система водоснабжения; | 3%; | 396.24
|  | Раздел «Технологические конструктивные решения линейного объекта. Искусственные сооружения (инженерное обустройство, сети)» - Система водоотведения; | 3%; | 396.24
|  | Раздел "Инженерное оборудование, сети, инженерно-технические мероприятия, технологические решения": Отопление, вентиляция и кондиционирование воздуха; | 7%; | 924.56
|  | Раздел "Инженерное оборудование, сети, инженерно-технические мероприятия, технологические решения": Сети связи; | 2%; | 264.16
|  | Раздел "Инженерное оборудование, сети, инженерно-технические мероприятия, технологические решения": Система газоснабжения; | 1%; | 132.08
|  | Раздел "Инженерное оборудование, сети, инженерно-технические мероприятия, технологические решения": Технологические решения; | 30%; | 3 962,40
|  | Мероприятия по обеспечению пожарной безопасности; | 9%; | 1 188,72
|  | Мероприятия по обеспечению доступа инвалидов; | 1%; | 132.08
|  | Мероприятия по обеспечению соблюдения требований энергетической эффективности и требований оснащенности зданий, строений и сооружений приборами учета используемых энергетических ресурсов; | 5%; | 660.4
|  | Смета на строительство; | 7%; | 924.56
|  | Итого "Коэфф. относительной стоимости" | Котн=100%
7 | Трансформаторные подстанции напряжением 6-20/0,4 кВ: комплектная двухтрансформаторная с количеством вводов высокого напряжения до двух без выключателей высокого напряжения, мощностью до 2х630 кВ•А (ТП4 с мощностью трансформаторов 2*1000 кВА), 1(1 подстанция) | СБЦП "Коммунальные инженерные сети и сооружения (2012)" табл.37 п.2 (СБЦП07-37-2) | (20800*1)*0,5*1,1*1,27 (A*X)*К2*К1*К3 | 14 528,80
|  | Стадийность проектирования; | К2=0,5 ;
|  | Для подстанций с единичной мощностью трансформаторов более указанной; | К1=1,1 ТЧ п.2.8.7.1;
|  | Сейсмичность 9 баллов К=1,3 и скальные грунты К =1,15 ( К общ = 1+0,3+0,15=1,45) к 60,2 % разделов проектирования (СПЗУ- 2% ТХ-30%; КР-15%;Электроснабж.-9%, сметы 7%/0,93*0,56=4,2%); Кобщ=(0,602*1,45+0,398)=1,27; | К3=1,27 СБЦП МУ(2009) п.3.7;
|  | Схема планировочной организации земельного участка; | 2%; | 290.58
|  | Архитектурные решения; | 6%; | 871.73
|  | Конструктивные и объемно-планировочные решения; | 15%; | 2 179,32
|  | Раздел "Инженерное оборудование, сети, инженерно-технические мероприятия, технологические решения": Система электроснабжения; | 9%; | 1 307,59
|  | Раздел «Технологические конструктивные решения линейного объекта. Искусственные сооружения (инженерное обустройство, сети)» - Система водоснабжения; | 3%; | 435.86
|  | Раздел «Технологические конструктивные решения линейного объекта. Искусственные сооружения (инженерное обустройство, сети)» - Система водоотведения; | 3%; | 435.86
|  | Раздел "Инженерное оборудование, сети, инженерно-технические мероприятия, технологические решения": Отопление, вентиляция и кондиционирование воздуха; | 7%; | 1 017,02
|  | Раздел "Инженерное оборудование, сети, инженерно-технические мероприятия, технологические решения": Сети связи; | 2%; | 290.58
|  | Раздел "Инженерное оборудование, сети, инженерно-технические мероприятия, технологические решения": Система газоснабжения; | 1%; | 145.29
|  | Раздел "Инженерное оборудование, сети, инженерно-технические мероприятия, технологические решения": Технологические решения; | 30%; | 4 358,64
|  | Мероприятия по обеспечению пожарной безопасности; | 9%; | 1 307,59
|  | Мероприятия по обеспечению доступа инвалидов; | 1%; | 145.29
|  | Мероприятия по обеспечению соблюдения требований энергетической эффективности и требований оснащенности зданий, строений и сооружений приборами учета используемых энергетических ресурсов; | 5%; | 726.44
|  | Смета на строительство; | 7%; | 1 017,02
|  | Итого "Коэфф. относительной стоимости" | Котн=100%
8 | Трансформаторные подстанции напряжением 6-20/0,4 кВ: комплектная двухтрансформаторная с количеством вводов высокого напряжения до двух без выключателей высокого напряжения, мощностью до 2х630 кВ•А (ТП5 с мощностью трансформаторов 2*1000 кВА), 1(1 подстанция) | СБЦП "Коммунальные инженерные сети и сооружения (2012)" табл.37 п.2 (СБЦП07-37-2) | (20800*1)*0,5*1,1*1,27 (A*X)*К2*К1*К3 | 14 528,80
|  | Стадийность проектирования; | К2=0,5 ;
|  | Для подстанций с единичной мощностью трансформаторов более указанной; | К1=1,1 ТЧ п.2.8.7.1;
|  | Сейсмичность 9 баллов К=1,3 и скальные грунты К =1,15 ( К общ = 1+0,3+0,15=1,45) к 60,2 % разделов проектирования (СПЗУ- 2% ТХ-30%; КР-15%;Электроснабж.-9%, сметы 7%/0,93*0,56=4,2%); Кобщ=(0,602*1,45+0,398)=1,27; | К3=1,27 СБЦП МУ(2009) п.3.7;
|  | Схема планировочной организации земельного участка; | 2%; | 290.58
|  | Архитектурные решения; | 6%; | 871.73
|  | Конструктивные и объемно-планировочные решения; | 15%; | 2 179,32
|  | Раздел "Инженерное оборудование, сети, инженерно-технические мероприятия, технологические решения": Система электроснабжения; | 9%; | 1 307,59
|  | Раздел «Технологические конструктивные решения линейного объекта. Искусственные сооружения (инженерное обустройство, сети)» - Система водоснабжения; | 3%; | 435.86
|  | Раздел «Технологические конструктивные решения линейного объекта. Искусственные сооружения (инженерное обустройство, сети)» - Система водоотведения; | 3%; | 435.86
|  | Раздел "Инженерное оборудование, сети, инженерно-технические мероприятия, технологические решения": Отопление, вентиляция и кондиционирование воздуха; | 7%; | 1 017,02
|  | Раздел "Инженерное оборудование, сети, инженерно-технические мероприятия, технологические решения": Сети связи; | 2%; | 290.58
|  | Раздел "Инженерное оборудование, сети, инженерно-технические мероприятия, технологические решения": Система газоснабжения; | 1%; | 145.29
|  | Раздел "Инженерное оборудование, сети, инженерно-технические мероприятия, технологические решения": Технологические решения; | 30%; | 4 358,64
|  | Мероприятия по обеспечению пожарной безопасности; | 9%; | 1 307,59
|  | Мероприятия по обеспечению доступа инвалидов; | 1%; | 145.29
|  | Мероприятия по обеспечению соблюдения требований энергетической эффективности и требований оснащенности зданий, строений и сооружений приборами учета используемых энергетических ресурсов; | 5%; | 726.44
|  | Смета на строительство; | 7%; | 1 017,02
|  | Итого "Коэфф. относительной стоимости" | Котн=100%
9 | Трансформаторные подстанции напряжением 6-20/0,4 кВ: комплектная двухтрансформаторная с количеством вводов высокого напряжения до двух без выключателей высокого напряжения, мощностью до 2х630 кВ•А (ТП6 с мощностью трансформаторов 2*1600 кВА), 1(1 подстанция) | СБЦП "Коммунальные инженерные сети и сооружения (2012)" табл.37 п.2 (СБЦП07-37-2) | (20800*1)*0,5*1,1*1,27 (A*X)*К2*К1*К3 | 14 528,80
|  | Стадийность проектирования; | К2=0,5 ;
|  | Для подстанций с единичной мощностью трансформаторов более указанной; | К1=1,1 ТЧ п.2.8.7.1;
|  | Сейсмичность 9 баллов К=1,3 и скальные грунты К =1,15 ( К общ = 1+0,3+0,15=1,45) к 60,2 % разделов проектирования (СПЗУ- 2% ТХ-30%; КР-15%;Электроснабж.-9%, сметы 7%/0,93*0,56=4,2%); Кобщ=(0,602*1,45+0,398)=1,27; | К3=1,27 СБЦП МУ(2009) п.3.7;
|  | Схема планировочной организации земельного участка; | 2%; | 290.58
|  | Архитектурные решения; | 6%; | 871.73
|  | Конструктивные и объемно-планировочные решения; | 15%; | 2 179,32
|  | Раздел "Инженерное оборудование, сети, инженерно-технические мероприятия, технологические решения": Система электроснабжения; | 9%; | 1 307,59
|  | Раздел «Технологические конструктивные решения линейного объекта. Искусственные сооружения (инженерное обустройство, сети)» - Система водоснабжения; | 3%; | 435.86
|  | Раздел «Технологические конструктивные решения линейного объекта. Искусственные сооружения (инженерное обустройство, сети)» - Система водоотведения; | 3%; | 435.86
|  | Раздел "Инженерное оборудование, сети, инженерно-технические мероприятия, технологические решения": Отопление, вентиляция и кондиционирование воздуха; | 7%; | 1 017,02
|  | Раздел "Инженерное оборудование, сети, инженерно-технические мероприятия, технологические решения": Сети связи; | 2%; | 290.58
|  | Раздел "Инженерное оборудование, сети, инженерно-технические мероприятия, технологические решения": Система газоснабжения; | 1%; | 145.29
|  | Раздел "Инженерное оборудование, сети, инженерно-технические мероприятия, технологические решения": Технологические решения; | 30%; | 4 358,64
|  | Мероприятия по обеспечению пожарной безопасности; | 9%; | 1 307,59
|  | Мероприятия по обеспечению доступа инвалидов; | 1%; | 145.29
|  | Мероприятия по обеспечению соблюдения требований энергетической эффективности и требований оснащенности зданий, строений и сооружений приборами учета используемых энергетических ресурсов; | 5%; | 726.44
|  | Смета на строительство; | 7%; | 1 017,02
|  | Итого "Коэфф. относительной стоимости" | Котн=100%
10 | Трансформаторные подстанции напряжением 6-20/0,4 кВ: комплектная двухтрансформаторная с количеством вводов высокого напряжения до двух без выключателей высокого напряжения, мощностью до 2х630 кВ•А (ТП7 с мощностью трансформаторов 2*1000 кВА), 1(1 подстанция) | СБЦП "Коммунальные инженерные сети и сооружения (2012)" табл.37 п.2 (СБЦП07-37-2) | (20800*1)*0,5*1,1*1,27 (A*X)*К2*К1*К3 | 14 528,80
|  | Стадийность проектирования; | К2=0,5 ;
|  | Для подстанций с единичной мощностью трансформаторов более указанной; | К1=1,1 ТЧ п.2.8.7.1;
|  | Сейсмичность 9 баллов К=1,3 и скальные грунты К =1,15 ( К общ = 1+0,3+0,15=1,45) к 60,2 % разделов проектирования (СПЗУ- 2% ТХ-30%; КР-15%;Электроснабж.-9%, сметы 7%/0,93*0,56=4,2%); Кобщ=(0,602*1,45+0,398)=1,27; | К3=1,27 СБЦП МУ(2009) п.3.7;
|  | Схема планировочной организации земельного участка; | 2%; | 290.58
|  | Архитектурные решения; | 6%; | 871.73
|  | Конструктивные и объемно-планировочные решения; | 15%; | 2 179,32
|  | Раздел "Инженерное оборудование, сети, инженерно-технические мероприятия, технологические решения": Система электроснабжения; | 9%; | 1 307,59
|  | Раздел «Технологические конструктивные решения линейного объекта. Искусственные сооружения (инженерное обустройство, сети)» - Система водоснабжения; | 3%; | 435.86
|  | Раздел «Технологические конструктивные решения линейного объекта. Искусственные сооружения (инженерное обустройство, сети)» - Система водоотведения; | 3%; | 435.86
|  | Раздел "Инженерное оборудование, сети, инженерно-технические мероприятия, технологические решения": Отопление, вентиляция и кондиционирование воздуха; | 7%; | 1 017,02
|  | Раздел "Инженерное оборудование, сети, инженерно-технические мероприятия, технологические решения": Сети связи; | 2%; | 290.58
|  | Раздел "Инженерное оборудование, сети, инженерно-технические мероприятия, технологические решения": Система газоснабжения; | 1%; | 145.29
|  | Раздел "Инженерное оборудование, сети, инженерно-технические мероприятия, технологические решения": Технологические решения; | 30%; | 4 358,64
|  | Мероприятия по обеспечению пожарной безопасности; | 9%; | 1 307,59
|  | Мероприятия по обеспечению доступа инвалидов; | 1%; | 145.29
|  | Мероприятия по обеспечению соблюдения требований энергетической эффективности и требований оснащенности зданий, строений и сооружений приборами учета используемых энергетических ресурсов; | 5%; | 726.44
|  | Смета на строительство; | 7%; | 1 017,02
|  | Итого "Коэфф. относительной стоимости" | Котн=100%
11 | Кабельные линии напряжением до 35 кВ с интервалами протяженности:свыше 100 до 500 м ( КЛ- 0,4 кВ), 214(м) | СБЦП "Коммунальные инженерные сети и сооружения (2012)" табл.17 п.2 (СБЦП07-17-2) | (7763+42*214)*1,34*0,6 (A+B*X)*К4*Ки1 | 13 467,80
|  | Сейсмичность 9 баллов К=1,3 и скальные грунты К =1,15 ( К общ = 1+0,3+0,15=1,45) к 76,7 % разделов проектирования ( ТХ- 24,5%; КР-23,5%; Искуств.-соор.-1,5%; Обустройстиво- 2,5%; Электроснабж- 17%, сметы 10%/0,9*0,69=7,7%); Кобщ=(0,767 *1,45+0,233)=1,34; | К4=1,34 СБЦП МУ(2009) п.3.7;
|  | Стадийность проектирования; | Ки1=0,6 ;
|  | Здания и сооружения, входящие в инфраструктуру объекта; | 8%; | 1 077,42
|  | Мероприятия по обеспечению пожарной безопасности; | 5%; | 673.39
|  | Смета на строительство; | 10%; | 1 346,78
|  | Раздел «Технологические конструктивные решения линейного объекта. Искусственные сооружения (инженерное обустройство, сети)» - Технологические решения; | 24,5%; | 3 299,61
|  | Раздел «Технологические конструктивные решения линейного объекта. Искусственные сооружения (инженерное обустройство, сети)» - Конструктивные решения; | 23,5%; | 3 164,93
|  | Раздел «Технологические конструктивные решения линейного объекта. Искусственные сооружения (инженерное обустройство, сети)» - Искусственные сооружения; | 1,5%; | 202.02
|  | Раздел «Технологические конструктивные решения линейного объекта. Искусственные сооружения (инженерное обустройство, сети)» - Обустройство; | 2,5%; | 336.7
|  | Раздел «Технологические конструктивные решения линейного объекта. Искусственные сооружения (инженерное обустройство, сети)» - Электроснабжение; | 17%; | 2 289,53
|  | Раздел «Технологические конструктивные решения линейного объекта. Искусственные сооружения (инженерное обустройство, сети)» - Водоснабжение и водоотведение; | 5,5%; | 740.73
|  | Раздел «Технологические конструктивные решения линейного объекта. Искусственные сооружения (инженерное обустройство, сети)» - Связь, сигнализация, АСУ; | 2,5%; | 336.7
|  | Итого "Коэфф. относительной стоимости" | Котн=100%
12 | Пешеходный переход (технологическая эстакада) шириной до 3 м над железнодорожным или автодорожным проездом, из типовых конструкций пролетных строений и опор, размер наибольшего пролета до 42 м, полной длиной: свыше 25 до 600 м (Надземный кабельный переход. Ферма металлическая., 27(м) | СБЦП "Искусственные сооружения (2015)" табл.1 п.4.2-1 (СБЦП16-1-4.2-1) | (67100+660*27)*1,37*0,7 (A+B*X)*К4*К1 | 81 438,28
|  | Сейсмичность 9 баллов К=1,3 и скальные грунты К =1,15 ( К общ = 1+0,3+0,15=1,45) к 83% разделов проектирования (Опоры-66%, пролетные строения - 12%, сметы- 6/0,94*0,78=5%); Кобщ=(0,83*1,45+0,17)=1,37; | К4=1,37 СБЦП МУ(2009) п.3.7;
|  | Стадийность проектирования; | К1=0,7 ;
|  | Пояснительная записка (общие вопросы проектирования); | 12%; | 9 772,59
|  | Конструктивные решения. Искусственные сооружения: опоры; | 66%; | 53 749,26
|  | Конструктивные решения. Искусственные сооружения: проелтные строения; | 12%; | 9 772,59
|  | Смета на строительство; | 6%; | 4 886,30
|  | Иная документация (архитектурные решения); | 4%; | 3 257,53
|  | Итого "Коэфф. относительной стоимости" | Котн=100%
Раздел 2. Система водоснабжения
13 | Городской водопровод, сооружаемый открытым способом диаметром до 315 мм, протяженностью:свыше 1000 до 2000 м (диаметр 250), 1092(м) | СБЦП "Коммунальные инженерные сети и сооружения (2012)" табл.4 п.2 (СБЦП07-4-2) | (90000+58*1092)*0,5*1,1*1,29 (A+B*X)*К6*К8*К9 | 108 791,89
|  | Стадийность проектирования; | К6=0,5 ТЧ п.2.3.4;
|  | При проектировании городского водопровода из «нежестких» труб (полиэтилен, полипропилен, стеклопластик, поливинилхлорид), требующих проверки на статическую устойчивость в период длительной эксплуатации, до; | К8=1,1 ТЧ п.2.3.3;
|  | Сейсмичность 9 баллов К=1,3 и скальные грунты К =1,15 ( К общ = 1+0,3+0,15=1,45) к 63,9 % разделов проектирования ( ТХ- 24,5%; КР-23,5%; Искуств.-соор.-1,5%; Обустройстиво- 2,5%; Водоснабж.-5,5%, сметы 10%/0,9**0,575=6,4%); Кобщ=(0,639 *1,45+0,361)=1,29; | К9=1,29 СБЦП МУ(2009) п.3.7 ;
|  | Здания и сооружения, входящие в инфраструктуру объекта; | 8%; | 8 703,35
|  | Мероприятия по обеспечению пожарной безопасности; | 5%; | 5 439,59
|  | Смета на строительство; | 10%; | 10 879,19
|  | Раздел «Технологические конструктивные решения линейного объекта. Искусственные сооружения (инженерное обустройство, сети)» - Технологические решения; | 24,5%; | 26 654,01
|  | Раздел «Технологические конструктивные решения линейного объекта. Искусственные сооружения (инженерное обустройство, сети)» - Конструктивные решения; | 23,5%; | 25 566,09
|  | Раздел «Технологические конструктивные решения линейного объекта. Искусственные сооружения (инженерное обустройство, сети)» - Искусственные сооружения; | 1,5%; | 1 631,88
|  | Раздел «Технологические конструктивные решения линейного объекта. Искусственные сооружения (инженерное обустройство, сети)» - Обустройство; | 2,5%; | 2 719,80
|  | Раздел «Технологические конструктивные решения линейного объекта. Искусственные сооружения (инженерное обустройство, сети)» - Электроснабжение; | 17%; | 18 494,62
|  | Раздел «Технологические конструктивные решения линейного объекта. Искусственные сооружения (инженерное обустройство, сети)» - Водоснабжение и водоотведение; | 5,5%; | 5 983,55
|  | Раздел «Технологические конструктивные решения линейного объекта. Искусственные сооружения (инженерное обустройство, сети)» - Связь, сигнализация, АСУ; | 2,5%; | 2 719,80
|  | Итого "Коэфф. относительной стоимости" | Котн=100%
14 | Городской водопровод, сооружаемый открытым способом диаметром до 315 мм, протяженностью:свыше 5000 м (диаметр 315), 6604(м) | СБЦП "Коммунальные инженерные сети и сооружения (2012)" табл.4 п.4 (СБЦП07-4-4) | (199000+20*(0.4*5000+0.6*6604))*0,5*1,1*1,29 (A+B*(0.4*X2+0.6*X))*К6*К8*К1 | 225 796,96
|  | Стадийность проектирования; | К6=0,5 ТЧ п.2.3.4;
|  | При проектировании городского водопровода из «нежестких» труб (полиэтилен, полипропилен, стеклопластик, поливинилхлорид), требующих проверки на статическую устойчивость в период длительной эксплуатации, до; | К8=1,1 ТЧ п.2.3.3;
|  | Сейсмичность 9 баллов К=1,3 и скальные грунты К =1,15 ( К общ = 1+0,3+0,15=1,45) к 63,9 % разделов проектирования ( ТХ- 24,5%; КР-23,5%; Искуств.-соор.-1,5%; Обустройстиво- 2,5%; Водоснабж.-5,5%, сметы 10%/0,9**0,575=6,4%); Кобщ=(0,639 *1,45+0,361)=1,29; | К1=1,29 СБЦП МУ(2009) п.3.7 ;
|  | Здания и сооружения, входящие в инфраструктуру объекта; | 8%; | 18 063,76
|  | Мероприятия по обеспечению пожарной безопасности; | 5%; | 11 289,85
|  | Смета на строительство; | 10%; | 22 579,70
|  | Раздел «Технологические конструктивные решения линейного объекта. Искусственные сооружения (инженерное обустройство, сети)» - Технологические решения; | 24,5%; | 55 320,26
|  | Раздел «Технологические конструктивные решения линейного объекта. Искусственные сооружения (инженерное обустройство, сети)» - Конструктивные решения; | 23,5%; | 53 062,29
|  | Раздел «Технологические конструктивные решения линейного объекта. Искусственные сооружения (инженерное обустройство, сети)» - Искусственные сооружения; | 1,5%; | 3 386,95
|  | Раздел «Технологические конструктивные решения линейного объекта. Искусственные сооружения (инженерное обустройство, сети)» - Обустройство; | 2,5%; | 5 644,92
|  | Раздел «Технологические конструктивные решения линейного объекта. Искусственные сооружения (инженерное обустройство, сети)» - Электроснабжение; | 17%; | 38 385,48
|  | Раздел «Технологические конструктивные решения линейного объекта. Искусственные сооружения (инженерное обустройство, сети)» - Водоснабжение и водоотведение; | 5,5%; | 12 418,83
|  | Раздел «Технологические конструктивные решения линейного объекта. Искусственные сооружения (инженерное обустройство, сети)» - Связь, сигнализация, АСУ; | 2,5%; | 5 644,92
|  | Итого "Коэфф. относительной стоимости" | Котн=100%
15 | Городской водопровод, сооружаемый открытым способом диаметром свыше 315 мм до 630 мм, протяженностью:от 100 до 1000 м (диаметр 325), 162(м) | СБЦП "Коммунальные инженерные сети и сооружения (2012)" табл.4 п.5 (СБЦП07-4-5) | (25240+183*162)*0,5*1,1*1,29 (A+B*X)*К6*К8*К1 | 38 941,62
|  | Стадийность проектирования; | К6=0,5 ТЧ п.2.3.4;
|  | При проектировании городского водопровода из «нежестких» труб (полиэтилен, полипропилен, стеклопластик, поливинилхлорид), требующих проверки на статическую устойчивость в период длительной эксплуатации, до; | К8=1,1 ТЧ п.2.3.3;
|  | Сейсмичность 9 баллов К=1,3 и скальные грунты К =1,15 ( К общ = 1+0,3+0,15=1,45) к 63,9 % разделов проектирования ( ТХ- 24,5%; КР-23,5%; Искуств.-соор.-1,5%; Обустройстиво- 2,5%; Водоснабж.-5,5%, сметы 10%/0,9**0,575=6,4%); Кобщ=(0,639 *1,45+0,361)=1,29; | К1=1,29 СБЦП МУ(2009) п.3.7 ;
|  | Здания и сооружения, входящие в инфраструктуру объекта; | 8%; | 3 115,33
|  | Мероприятия по обеспечению пожарной безопасности; | 5%; | 1 947,08
|  | Смета на строительство; | 10%; | 3 894,16
|  | Раздел «Технологические конструктивные решения линейного объекта. Искусственные сооружения (инженерное обустройство, сети)» - Технологические решения; | 24,5%; | 9 540,70
|  | Раздел «Технологические конструктивные решения линейного объекта. Искусственные сооружения (инженерное обустройство, сети)» - Конструктивные решения; | 23,5%; | 9 151,28
|  | Раздел «Технологические конструктивные решения линейного объекта. Искусственные сооружения (инженерное обустройство, сети)» - Искусственные сооружения; | 1,5%; | 584.12
|  | Раздел «Технологические конструктивные решения линейного объекта. Искусственные сооружения (инженерное обустройство, сети)» - Обустройство; | 2,5%; | 973.54
|  | Раздел «Технологические конструктивные решения линейного объекта. Искусственные сооружения (инженерное обустройство, сети)» - Электроснабжение; | 17%; | 6 620,08
|  | Раздел «Технологические конструктивные решения линейного объекта. Искусственные сооружения (инженерное обустройство, сети)» - Водоснабжение и водоотведение; | 5,5%; | 2 141,79
|  | Раздел «Технологические конструктивные решения линейного объекта. Искусственные сооружения (инженерное обустройство, сети)» - Связь, сигнализация, АСУ; | 2,5%; | 973.54
|  | Итого "Коэфф. относительной стоимости" | Котн=100%
16 | Узлы управления (камеры, колодцы, коверы) для обслуживания задвижек, гидрантов, воздушников, спускников диаметром: до 300 мм (Водопроводные камеры Габаритом 5м*4м*2,4м - 1 шт), 1(объект) | СБЦП "Коммунальные инженерные сети и сооружения (2012)" табл.4 п.18 (СБЦП07-4-18) | (30000*1)*0,5*1,24 (A*X)*К7*К9 | 18 600,00
|  | Стадийность проектирования; | К7=0,5 ТЧ п.2.3.4;
|  | Сейсмичность 9 баллов К=1,3 и К=1,15 скальные грунты к 53,8 % разделов проектирования (СПЗУ- 2% ТХ- 30%; КР-15%; Водоснабж.-3%, сметы 7%/0,93*0,5=3,8%); Кобщ=(0,538 *1,45+0,462)=1,24; | К9=1,24 СБЦП МУ(2009) п.3.7 ;
|  | Схема планировочной организации земельного участка; | 2%; | 372
|  | Архитектурные решения; | 6%; | 1 116,00
|  | Конструктивные и объемно-планировочные решения; | 15%; | 2 790,00
|  | Раздел "Инженерное оборудование, сети, инженерно-технические мероприятия, технологические решения": Система электроснабжения; | 9%; | 1 674,00
|  | Раздел "Инженерное оборудование, сети, инженерно-технические мероприятия, технологические решения": Система водоснабжения; | 3%; | 558
|  | Раздел "Инженерное оборудование, сети, инженерно-технические мероприятия, технологические решения": Система водоотведения; | 3%; | 558
|  | Раздел "Инженерное оборудование, сети, инженерно-технические мероприятия, технологические решения": Отопление, вентиляция и кондиционирование воздуха; | 7%; | 1 302,00
|  | Раздел "Инженерное оборудование, сети, инженерно-технические мероприятия, технологические решения": Сети связи; | 2%; | 372
|  | Раздел "Инженерное оборудование, сети, инженерно-технические мероприятия, технологические решения": Система газоснабжения; | 1%; | 186
|  | Раздел "Инженерное оборудование, сети, инженерно-технические мероприятия, технологические решения": Технологические решения; | 30%; | 5 580,00
|  | Мероприятия по обеспечению пожарной безопасности; | 9%; | 1 674,00
|  | Мероприятия по обеспечению доступа инвалидов; | 1%; | 186
|  | Мероприятия по обеспечению соблюдения требований энергетической эффективности и требований оснащенности зданий, строений и сооружений приборами учета используемых энергетических ресурсов; | 5%; | 930
|  | Смета на строительство; | 7%; | 1 302,00
|  | Итого "Коэфф. относительной стоимости" | Котн=100%
17 | Узлы управления (камеры, колодцы, коверы) для обслуживания задвижек, гидрантов, воздушников, спускников диаметром: до 300 мм (Водопроводные камеры Габаритом 5м*4м*2,4м - 5 шт), 5(объект) | СБЦП "Коммунальные инженерные сети и сооружения (2012)" табл.4 п.18 (СБЦП07-4-18) | (30000*5)*0,5*0,2*1,24 (A*X)*К7*К1*К9 | 18 600,00
|  | Стадийность проектирования; | К7=0,5 ТЧ п.2.3.4;
|  | Привязка типовой или повторно применяемой проектной документации, без внесения изменений в надземную часть здания - от 0,2 до 0,35; | К1=0,2 СБЦП МУ(2009) п.3.2;
|  | Сейсмичность 9 баллов К=1,3 и К=1,15 скальные грунты к 53,8 % разделов проектирования (СПЗУ- 2% ТХ- 30%; КР-15%; Водоснабж.-3%, сметы 7%/0,93*0,5=3,8%); Кобщ=(0,538 *1,45+0,462)=1,24; | К9=1,24 СБЦП МУ(2009) п.3.7 ;
|  | Схема планировочной организации земельного участка; | 2%; | 372
|  | Архитектурные решения; | 6%; | 1 116,00
|  | Конструктивные и объемно-планировочные решения; | 15%; | 2 790,00
|  | Раздел "Инженерное оборудование, сети, инженерно-технические мероприятия, технологические решения": Система электроснабжения; | 9%; | 1 674,00
|  | Раздел "Инженерное оборудование, сети, инженерно-технические мероприятия, технологические решения": Система водоснабжения; | 3%; | 558
|  | Раздел "Инженерное оборудование, сети, инженерно-технические мероприятия, технологические решения": Система водоотведения; | 3%; | 558
|  | Раздел "Инженерное оборудование, сети, инженерно-технические мероприятия, технологические решения": Отопление, вентиляция и кондиционирование воздуха; | 7%; | 1 302,00
|  | Раздел "Инженерное оборудование, сети, инженерно-технические мероприятия, технологические решения": Сети связи; | 2%; | 372
|  | Раздел "Инженерное оборудование, сети, инженерно-технические мероприятия, технологические решения": Система газоснабжения; | 1%; | 186
|  | Раздел "Инженерное оборудование, сети, инженерно-технические мероприятия, технологические решения": Технологические решения; | 30%; | 5 580,00
|  | Мероприятия по обеспечению пожарной безопасности; | 9%; | 1 674,00
|  | Мероприятия по обеспечению доступа инвалидов; | 1%; | 186
|  | Мероприятия по обеспечению соблюдения требований энергетической эффективности и требований оснащенности зданий, строений и сооружений приборами учета используемых энергетических ресурсов; | 5%; | 930
|  | Смета на строительство; | 7%; | 1 302,00
|  | Итого "Коэфф. относительной стоимости" | Котн=100%
18 | Узлы управления (камеры, колодцы, коверы) для обслуживания задвижек, гидрантов, воздушников, спускников диаметром: до 300 мм (Водопроводные камеры Габаритом 3м*4м*2,4м - 1 шт), 1(объект) | СБЦП "Коммунальные инженерные сети и сооружения (2012)" табл.4 п.18 (СБЦП07-4-18) | (30000*1)*0,5*1,24 (A*X)*К7*К9 | 18 600,00
|  | Стадийность проектирования; | К7=0,5 ТЧ п.2.3.4;
|  | Сейсмичность 9 баллов К=1,3 и К=1,15 скальные грунты к 53,8 % разделов проектирования (СПЗУ- 2% ТХ- 30%; КР-15%; Водоснабж.-3%, сметы 7%/0,93*0,5=3,8%); Кобщ=(0,538 *1,45+0,462)=1,24; | К9=1,24 СБЦП МУ(2009) п.3.7 ;
|  | Схема планировочной организации земельного участка; | 2%; | 372
|  | Архитектурные решения; | 6%; | 1 116,00
|  | Конструктивные и объемно-планировочные решения; | 15%; | 2 790,00
|  | Раздел "Инженерное оборудование, сети, инженерно-технические мероприятия, технологические решения": Система электроснабжения; | 9%; | 1 674,00
|  | Раздел "Инженерное оборудование, сети, инженерно-технические мероприятия, технологические решения": Система водоснабжения; | 3%; | 558
|  | Раздел "Инженерное оборудование, сети, инженерно-технические мероприятия, технологические решения": Система водоотведения; | 3%; | 558
|  | Раздел "Инженерное оборудование, сети, инженерно-технические мероприятия, технологические решения": Отопление, вентиляция и кондиционирование воздуха; | 7%; | 1 302,00
|  | Раздел "Инженерное оборудование, сети, инженерно-технические мероприятия, технологические решения": Сети связи; | 2%; | 372
|  | Раздел "Инженерное оборудование, сети, инженерно-технические мероприятия, технологические решения": Система газоснабжения; | 1%; | 186
|  | Раздел "Инженерное оборудование, сети, инженерно-технические мероприятия, технологические решения": Технологические решения; | 30%; | 5 580,00
|  | Мероприятия по обеспечению пожарной безопасности; | 9%; | 1 674,00
|  | Мероприятия по обеспечению доступа инвалидов; | 1%; | 186
|  | Мероприятия по обеспечению соблюдения требований энергетической эффективности и требований оснащенности зданий, строений и сооружений приборами учета используемых энергетических ресурсов; | 5%; | 930
|  | Смета на строительство; | 7%; | 1 302,00
|  | Итого "Коэфф. относительной стоимости" | Котн=100%
19 | Узлы управления (камеры, колодцы, коверы) для обслуживания задвижек, гидрантов, воздушников, спускников диаметром: до 300 мм (Водопроводные камеры Габаритом 3м*3,5м*2,4м - 1 шт), 1(объект) | СБЦП "Коммунальные инженерные сети и сооружения (2012)" табл.4 п.18 (СБЦП07-4-18) | (30000*1)*0,5*1,24 (A*X)*К7*К9 | 18 600,00
|  | Стадийность проектирования; | К7=0,5 ТЧ п.2.3.4;
|  | Сейсмичность 9 баллов К=1,3 и К=1,15 скальные грунты к 53,8 % разделов проектирования (СПЗУ- 2% ТХ- 30%; КР-15%; Водоснабж.-3%, сметы 7%/0,93*0,5=3,8%); Кобщ=(0,538 *1,45+0,462)=1,24; | К9=1,24 СБЦП МУ(2009) п.3.7 ;
|  | Схема планировочной организации земельного участка; | 2%; | 372
|  | Архитектурные решения; | 6%; | 1 116,00
|  | Конструктивные и объемно-планировочные решения; | 15%; | 2 790,00
|  | Раздел "Инженерное оборудование, сети, инженерно-технические мероприятия, технологические решения": Система электроснабжения; | 9%; | 1 674,00
|  | Раздел "Инженерное оборудование, сети, инженерно-технические мероприятия, технологические решения": Система водоснабжения; | 3%; | 558
|  | Раздел "Инженерное оборудование, сети, инженерно-технические мероприятия, технологические решения": Система водоотведения; | 3%; | 558
|  | Раздел "Инженерное оборудование, сети, инженерно-технические мероприятия, технологические решения": Отопление, вентиляция и кондиционирование воздуха; | 7%; | 1 302,00
|  | Раздел "Инженерное оборудование, сети, инженерно-технические мероприятия, технологические решения": Сети связи; | 2%; | 372
|  | Раздел "Инженерное оборудование, сети, инженерно-технические мероприятия, технологические решения": Система газоснабжения; | 1%; | 186
|  | Раздел "Инженерное оборудование, сети, инженерно-технические мероприятия, технологические решения": Технологические решения; | 30%; | 5 580,00
|  | Мероприятия по обеспечению пожарной безопасности; | 9%; | 1 674,00
|  | Мероприятия по обеспечению доступа инвалидов; | 1%; | 186
|  | Мероприятия по обеспечению соблюдения требований энергетической эффективности и требований оснащенности зданий, строений и сооружений приборами учета используемых энергетических ресурсов; | 5%; | 930
|  | Смета на строительство; | 7%; | 1 302,00
|  | Итого "Коэфф. относительной стоимости" | Котн=100%
20 | Узлы управления (камеры, колодцы, коверы) для обслуживания задвижек, гидрантов, воздушников, спускников диаметром: до 300 мм (Водопроводные камеры Габаритом 3м*3,5м*2,4м - 1 шт), 1(объект) | СБЦП "Коммунальные инженерные сети и сооружения (2012)" табл.4 п.18 (СБЦП07-4-18) | (30000*1)*0,5*0,2*1,24 (A*X)*К7*К1*К9 | 3 720,00
|  | Стадийность проектирования; | К7=0,5 ТЧ п.2.3.4;
|  | Привязка типовой или повторно применяемой проектной документации, без внесения изменений в надземную часть здания - от 0,2 до 0,35; | К1=0,2 СБЦП МУ(2009) п.3.2;
|  | Сейсмичность 9 баллов К=1,3 и К=1,15 скальные грунты к 53,8 % разделов проектирования (СПЗУ- 2% ТХ- 30%; КР-15%; Водоснабж.-3%, сметы 7%/0,93*0,5=3,8%); Кобщ=(0,538 *1,45+0,462)=1,24; | К9=1,24 СБЦП МУ(2009) п.3.7 ;
|  | Схема планировочной организации земельного участка; | 2%; | 74.4
|  | Архитектурные решения; | 6%; | 223.2
|  | Конструктивные и объемно-планировочные решения; | 15%; | 558
|  | Раздел "Инженерное оборудование, сети, инженерно-технические мероприятия, технологические решения": Система электроснабжения; | 9%; | 334.8
|  | Раздел "Инженерное оборудование, сети, инженерно-технические мероприятия, технологические решения": Система водоснабжения; | 3%; | 111.6
|  | Раздел "Инженерное оборудование, сети, инженерно-технические мероприятия, технологические решения": Система водоотведения; | 3%; | 111.6
|  | Раздел "Инженерное оборудование, сети, инженерно-технические мероприятия, технологические решения": Отопление, вентиляция и кондиционирование воздуха; | 7%; | 260.4
|  | Раздел "Инженерное оборудование, сети, инженерно-технические мероприятия, технологические решения": Сети связи; | 2%; | 74.4
|  | Раздел "Инженерное оборудование, сети, инженерно-технические мероприятия, технологические решения": Система газоснабжения; | 1%; | 37.2
|  | Раздел "Инженерное оборудование, сети, инженерно-технические мероприятия, технологические решения": Технологические решения; | 30%; | 1 116,00
|  | Мероприятия по обеспечению пожарной безопасности; | 9%; | 334.8
|  | Мероприятия по обеспечению доступа инвалидов; | 1%; | 37.2
|  | Мероприятия по обеспечению соблюдения требований энергетической эффективности и требований оснащенности зданий, строений и сооружений приборами учета используемых энергетических ресурсов; | 5%; | 186
|  | Смета на строительство; | 7%; | 260.4
|  | Итого "Коэфф. относительной стоимости" | Котн=100%
21 | Узлы управления (камеры, колодцы, коверы) для обслуживания задвижек, гидрантов, воздушников, спускников диаметром: до 300 мм (Водопроводные колодцы д. 2 м-1 шт), 1(объект) | СБЦП "Коммунальные инженерные сети и сооружения (2012)" табл.4 п.18 (СБЦП07-4-18) | (30000*1)*0,5*1,24 (A*X)*К7*К9 | 18 600,00
|  | Стадийность проектирования; | К7=0,5 ТЧ п.2.3.4;
|  | Сейсмичность 9 баллов К=1,3 и К=1,15 скальные грунты к 53,8 % разделов проектирования (СПЗУ- 2% ТХ- 30%; КР-15%; Водоснабж.-3%, сметы 7%/0,93*0,5=3,8%); Кобщ=(0,538 *1,45+0,462)=1,24; | К9=1,24 СБЦП МУ(2009) п.3.7 ;
|  | Схема планировочной организации земельного участка; | 2%; | 372
|  | Архитектурные решения; | 6%; | 1 116,00
|  | Конструктивные и объемно-планировочные решения; | 15%; | 2 790,00
|  | Раздел "Инженерное оборудование, сети, инженерно-технические мероприятия, технологические решения": Система электроснабжения; | 9%; | 1 674,00
|  | Раздел "Инженерное оборудование, сети, инженерно-технические мероприятия, технологические решения": Система водоснабжения; | 3%; | 558
|  | Раздел "Инженерное оборудование, сети, инженерно-технические мероприятия, технологические решения": Система водоотведения; | 3%; | 558
|  | Раздел "Инженерное оборудование, сети, инженерно-технические мероприятия, технологические решения": Отопление, вентиляция и кондиционирование воздуха; | 7%; | 1 302,00
|  | Раздел "Инженерное оборудование, сети, инженерно-технические мероприятия, технологические решения": Сети связи; | 2%; | 372
|  | Раздел "Инженерное оборудование, сети, инженерно-технические мероприятия, технологические решения": Система газоснабжения; | 1%; | 186
|  | Раздел "Инженерное оборудование, сети, инженерно-технические мероприятия, технологические решения": Технологические решения; | 30%; | 5 580,00
|  | Мероприятия по обеспечению пожарной безопасности; | 9%; | 1 674,00
|  | Мероприятия по обеспечению доступа инвалидов; | 1%; | 186
|  | Мероприятия по обеспечению соблюдения требований энергетической эффективности и требований оснащенности зданий, строений и сооружений приборами учета используемых энергетических ресурсов; | 5%; | 930
|  | Смета на строительство; | 7%; | 1 302,00
|  | Итого "Коэфф. относительной стоимости" | Котн=100%
22 | Узлы управления (камеры, колодцы, коверы) для обслуживания задвижек, гидрантов, воздушников, спускников диаметром: до 300 мм (Водопроводные колодцы д. 2 м-3 шт), 3(объект) | СБЦП "Коммунальные инженерные сети и сооружения (2012)" табл.4 п.18 (СБЦП07-4-18) | (30000*3)*0,5*0,2*1,24 (A*X)*К7*К1*К9 | 11 160,00
|  | Стадийность проектирования; | К7=0,5 ТЧ п.2.3.4;
|  | Привязка типовой или повторно применяемой проектной документации, без внесения изменений в надземную часть здания - от 0,2 до 0,35; | К1=0,2 СБЦП МУ(2009) п.3.2;
|  | Сейсмичность 9 баллов К=1,3 и К=1,15 скальные грунты к 53,8 % разделов проектирования (СПЗУ- 2% ТХ- 30%; КР-15%; Водоснабж.-3%, сметы 7%/0,93*0,5=3,8%); Кобщ=(0,538 *1,45+0,462)=1,24; | К9=1,24 СБЦП МУ(2009) п.3.7 ;
|  | Схема планировочной организации земельного участка; | 2%; | 223.2
|  | Архитектурные решения; | 6%; | 669.6
|  | Конструктивные и объемно-планировочные решения; | 15%; | 1 674,00
|  | Раздел "Инженерное оборудование, сети, инженерно-технические мероприятия, технологические решения": Система электроснабжения; | 9%; | 1 004,40
|  | Раздел "Инженерное оборудование, сети, инженерно-технические мероприятия, технологические решения": Система водоснабжения; | 3%; | 334.8
|  | Раздел "Инженерное оборудование, сети, инженерно-технические мероприятия, технологические решения": Система водоотведения; | 3%; | 334.8
|  | Раздел "Инженерное оборудование, сети, инженерно-технические мероприятия, технологические решения": Отопление, вентиляция и кондиционирование воздуха; | 7%; | 781.2
|  | Раздел "Инженерное оборудование, сети, инженерно-технические мероприятия, технологические решения": Сети связи; | 2%; | 223.2
|  | Раздел "Инженерное оборудование, сети, инженерно-технические мероприятия, технологические решения": Система газоснабжения; | 1%; | 111.6
|  | Раздел "Инженерное оборудование, сети, инженерно-технические мероприятия, технологические решения": Технологические решения; | 30%; | 3 348,00
|  | Мероприятия по обеспечению пожарной безопасности; | 9%; | 1 004,40
|  | Мероприятия по обеспечению доступа инвалидов; | 1%; | 111.6
|  | Мероприятия по обеспечению соблюдения требований энергетической эффективности и требований оснащенности зданий, строений и сооружений приборами учета используемых энергетических ресурсов; | 5%; | 558
|  | Смета на строительство; | 7%; | 781.2
|  | Итого "Коэфф. относительной стоимости" | Котн=100%
23 | Узлы управления (камеры, колодцы, коверы) для обслуживания задвижек, гидрантов, воздушников, спускников диаметром: до 300 мм (Водопроводные колодцы д. 1,5 м-1 шт), 1(объект) | СБЦП "Коммунальные инженерные сети и сооружения (2012)" табл.4 п.18 (СБЦП07-4-18) | (30000*1)*0,5*1,24 (A*X)*К7*К9 | 18 600,00
|  | Стадийность проектирования; | К7=0,5 ТЧ п.2.3.4;
|  | Сейсмичность 9 баллов К=1,3 и К=1,15 скальные грунты к 53,8 % разделов проектирования (СПЗУ- 2% ТХ- 30%; КР-15%; Водоснабж.-3%, сметы 7%/0,93*0,5=3,8%); Кобщ=(0,538 *1,45+0,462)=1,24; | К9=1,24 СБЦП МУ(2009) п.3.7 ;
|  | Схема планировочной организации земельного участка; | 2%; | 372
|  | Архитектурные решения; | 6%; | 1 116,00
|  | Конструктивные и объемно-планировочные решения; | 15%; | 2 790,00
|  | Раздел "Инженерное оборудование, сети, инженерно-технические мероприятия, технологические решения": Система электроснабжения; | 9%; | 1 674,00
|  | Раздел "Инженерное оборудование, сети, инженерно-технические мероприятия, технологические решения": Система водоснабжения; | 3%; | 558
|  | Раздел "Инженерное оборудование, сети, инженерно-технические мероприятия, технологические решения": Система водоотведения; | 3%; | 558
|  | Раздел "Инженерное оборудование, сети, инженерно-технические мероприятия, технологические решения": Отопление, вентиляция и кондиционирование воздуха; | 7%; | 1 302,00
|  | Раздел "Инженерное оборудование, сети, инженерно-технические мероприятия, технологические решения": Сети связи; | 2%; | 372
|  | Раздел "Инженерное оборудование, сети, инженерно-технические мероприятия, технологические решения": Система газоснабжения; | 1%; | 186
|  | Раздел "Инженерное оборудование, сети, инженерно-технические мероприятия, технологические решения": Технологические решения; | 30%; | 5 580,00
|  | Мероприятия по обеспечению пожарной безопасности; | 9%; | 1 674,00
|  | Мероприятия по обеспечению доступа инвалидов; | 1%; | 186
|  | Мероприятия по обеспечению соблюдения требований энергетической эффективности и требований оснащенности зданий, строений и сооружений приборами учета используемых энергетических ресурсов; | 5%; | 930
|  | Смета на строительство; | 7%; | 1 302,00
|  | Итого "Коэфф. относительной стоимости" | Котн=100%
24 | Узлы управления (камеры, колодцы, коверы) для обслуживания задвижек, гидрантов, воздушников, спускников диаметром: до 300 мм (Водопроводные колодцы д. 1,5 м-1 шт), 1(объект) | СБЦП "Коммунальные инженерные сети и сооружения (2012)" табл.4 п.18 (СБЦП07-4-18) | (30000*1)*0,5*0,2*1,24 (A*X)*К7*К1*К9 | 3 720,00
|  | Стадийность проектирования; | К7=0,5 ТЧ п.2.3.4;
|  | Привязка типовой или повторно применяемой проектной документации, без внесения изменений в надземную часть здания - от 0,2 до 0,35; | К1=0,2 СБЦП МУ(2009) п.3.2;
|  | Сейсмичность 9 баллов К=1,3 и К=1,15 скальные грунты к 53,8 % разделов проектирования (СПЗУ- 2% ТХ- 30%; КР-15%; Водоснабж.-3%, сметы 7%/0,93*0,5=3,8%); Кобщ=(0,538 *1,45+0,462)=1,24; | К9=1,24 СБЦП МУ(2009) п.3.7 ;
|  | Схема планировочной организации земельного участка; | 2%; | 74.4
|  | Архитектурные решения; | 6%; | 223.2
|  | Конструктивные и объемно-планировочные решения; | 15%; | 558
|  | Раздел "Инженерное оборудование, сети, инженерно-технические мероприятия, технологические решения": Система электроснабжения; | 9%; | 334.8
|  | Раздел "Инженерное оборудование, сети, инженерно-технические мероприятия, технологические решения": Система водоснабжения; | 3%; | 111.6
|  | Раздел "Инженерное оборудование, сети, инженерно-технические мероприятия, технологические решения": Система водоотведения; | 3%; | 111.6
|  | Раздел "Инженерное оборудование, сети, инженерно-технические мероприятия, технологические решения": Отопление, вентиляция и кондиционирование воздуха; | 7%; | 260.4
|  | Раздел "Инженерное оборудование, сети, инженерно-технические мероприятия, технологические решения": Сети связи; | 2%; | 74.4
|  | Раздел "Инженерное оборудование, сети, инженерно-технические мероприятия, технологические решения": Система газоснабжения; | 1%; | 37.2
|  | Раздел "Инженерное оборудование, сети, инженерно-технические мероприятия, технологические решения": Технологические решения; | 30%; | 1 116,00
|  | Мероприятия по обеспечению пожарной безопасности; | 9%; | 334.8
|  | Мероприятия по обеспечению доступа инвалидов; | 1%; | 37.2
|  | Мероприятия по обеспечению соблюдения требований энергетической эффективности и требований оснащенности зданий, строений и сооружений приборами учета используемых энергетических ресурсов; | 5%; | 186
|  | Смета на строительство; | 7%; | 260.4
|  | Итого "Коэфф. относительной стоимости" | Котн=100%
25 | Канализационные коллекторы, прокладываемые методом горизонтального направленного бурения, протяженностью: от 100 до 1000 м (Подземный переход-дюкер), 47,2(1 м) | СБЦП "Объекты водоснабжения и канализации (2015)" табл.8 п.13 (СБЦП17-8-13) | (47800+180*47,2)*0,4*1,45 (A+B*X)*К7*К9 | 32 651,68
|  | Стадийность проектирования; | К7=0,4 ТЧ п.2.3.4;
|  | Сейсмичность 9 баллов К=1,3 и скальные грунты К=1,15 к 100 % разделов проектирования ( ТХ-46%, КР-44%, Смета-10%); Кобщ=1,45; | К9=1,45 СБЦП МУ(2009) п.3.7 ;
|  | Технологические и конструктивные решения линейного объекта. Искусственные сооружения (инженерное обустройство, сети): Технологические решения; | 46%; | 15 019,77
|  | Технологические и конструктивные решения линейного объекта. Искусственные сооружения (инженерное обустройство, сети): Конструктивные решения; | 44%; | 14 366,74
|  | Смета на строительство; | 10%; | 3 265,17
|  | Итого "Коэфф. относительной стоимости" | Котн=100%
Раздел 3. Система водоотведения
26 | Канализация (бытовая, дождевая, общесплавная), сооружаемая открытым способом диаметром до 300 мм, протяженностью:от 100 до 500 м (Диаметр 200), 192(м) | СБЦП "Коммунальные инженерные сети и сооружения (2012)" табл.5 п.1 (СБЦП07-5-1) | (33000+128*192)*0,5*1,1*1,29 (A+B*X)*К7*К8*К1 | 40 850,17
|  | Стадийность проектирования; | К7=0,5 ;
|  | При проектировании городской канализации из «нежестких» труб (полиэтилен, полипропилен, стеклопластик, поливинилхлорид), требующих проверки на статическую устойчивость в период длительной эксплуатации, до; | К8=1,1 ТЧ п.2.4.8;
|  | Сейсмичность 9 баллов К=1,3 и скальные грунты К =1,15 ( К общ = 1+0,3+0,15=1,45) к 63,9 % разделов проектирования ( ТХ- 24,5%; КР-23,5%; Искуств.-соор.-1,5%; Обустройстиво- 2,5%; Водоотв.-5,5%, сметы 10%/0,9**0,575=6,4%); Кобщ=(0,639 *1,45+0,361)=1,29; | К1=1,29 СБЦП МУ(2009) п.3.7 ;
|  | Здания и сооружения, входящие в инфраструктуру объекта; | 8%; | 3 268,01
|  | Мероприятия по обеспечению пожарной безопасности; | 5%; | 2 042,51
|  | Смета на строительство; | 10%; | 4 085,02
|  | Раздел «Технологические конструктивные решения линейного объекта. Искусственные сооружения (инженерное обустройство, сети)» - Технологические решения; | 24,5%; | 10 008,29
|  | Раздел «Технологические конструктивные решения линейного объекта. Искусственные сооружения (инженерное обустройство, сети)» - Конструктивные решения; | 23,5%; | 9 599,79
|  | Раздел «Технологические конструктивные решения линейного объекта. Искусственные сооружения (инженерное обустройство, сети)» - Искусственные сооружения; | 1,5%; | 612.75
|  | Раздел «Технологические конструктивные решения линейного объекта. Искусственные сооружения (инженерное обустройство, сети)» - Обустройство; | 2,5%; | 1 021,25
|  | Раздел «Технологические конструктивные решения линейного объекта. Искусственные сооружения (инженерное обустройство, сети)» - Электроснабжение; | 17%; | 6 944,53
|  | Раздел «Технологические конструктивные решения линейного объекта. Искусственные сооружения (инженерное обустройство, сети)» - Водоснабжение и водоотведение; | 5,5%; | 2 246,76
|  | Раздел «Технологические конструктивные решения линейного объекта. Искусственные сооружения (инженерное обустройство, сети)» - Связь, сигнализация, АСУ; | 2,5%; | 1 021,25
|  | Итого "Коэфф. относительной стоимости" | Котн=100%
27 | Канализация, сооружаемая открытым способом диаметром от 300 до 500 мм, протяженностью: свыше 1000 до 5000 м (Диаметр 400 мм), 2394(м) | СБЦП "Коммунальные инженерные сети и сооружения (2012)" табл.5 п.4 (СБЦП07-5-4) | (148040+120*2394)*0,5*1,1*1,29 (A+B*X)*К7*К8*К1 | 308 859,54
|  | Стадийность проектирования; | К7=0,5 ;
|  | При проектировании городской канализации из «нежестких» труб (полиэтилен, полипропилен, стеклопластик, поливинилхлорид), требующих проверки на статическую устойчивость в период длительной эксплуатации, до; | К8=1,1 ТЧ п.2.4.8;
|  | Сейсмичность 9 баллов К=1,3 и скальные грунты К =1,15 ( К общ = 1+0,3+0,15=1,45) к 63,9 % разделов проектирования ( ТХ- 24,5%; КР-23,5%; Искуств.-соор.-1,5%; Обустройстиво- 2,5%; Водоотв.-5,5%, сметы 10%/0,9**0,575=6,4%); Кобщ=(0,639 *1,45+0,361)=1,29; | К1=1,29 СБЦП МУ(2009) п.3.7 ;
|  | Здания и сооружения, входящие в инфраструктуру объекта; | 8%; | 24 708,76
Проект организации строительства;
Проект организации работ по сносу (демонтажу);
Мероприятия по охране окружающей среды;
|  | Мероприятия по обеспечению пожарной безопасности; | 5%; | 15 442,98
|  | Смета на строительство; | 10%; | 30 885,95
|  | Раздел «Технологические конструктивные решения линейного объекта. Искусственные сооружения (инженерное обустройство, сети)» - Технологические решения; | 24,5%; | 75 670,59
|  | Раздел «Технологические конструктивные решения линейного объекта. Искусственные сооружения (инженерное обустройство, сети)» - Конструктивные решения; | 23,5%; | 72 581,99
|  | Раздел «Технологические конструктивные решения линейного объекта. Искусственные сооружения (инженерное обустройство, сети)» - Искусственные сооружения; | 1,5%; | 4 632,89
|  | Раздел «Технологические конструктивные решения линейного объекта. Искусственные сооружения (инженерное обустройство, сети)» - Обустройство; | 2,5%; | 7 721,49
|  | Раздел «Технологические конструктивные решения линейного объекта. Искусственные сооружения (инженерное обустройство, сети)» - Электроснабжение; | 17%; | 52 506,12
|  | Раздел «Технологические конструктивные решения линейного объекта. Искусственные сооружения (инженерное обустройство, сети)» - Водоснабжение и водоотведение; | 5,5%; | 16 987,27
|  | Раздел «Технологические конструктивные решения линейного объекта. Искусственные сооружения (инженерное обустройство, сети)» - Связь, сигнализация, АСУ; | 2,5%; | 7 721,49
|  | Итого "Коэфф. относительной стоимости" | Котн=100%
28 | Сооружения биологической очистки городских сточных вод производительностью: свыше 1 до 2 тыс.м3/сут, 1,5(1 тыс.м3/сут) | СБЦП "Объекты водоснабжения и канализации (2015)" табл.10 п.4 (СБЦП17-10-4) | (1564910+231920*1,5)*0,4*1,265 (A+B*X)*К8*К9 | 967 871,74
|  | Стадийность проектирования; | К8=0,4 ОП п.1.7;
|  | При проектировании зданий и сооружений с ограждающими и несущими конструкциями из монолитного железобетона к разделу КР=18% применяется К=1,4 (усложняющий); | К10= ОП п.1.18;
|  | Сейсмичность 9 баллов К=1,3 и скальные грунты К=1,15 к 58,9 % разделов проектирования ( ТХ-20%, КР-33%, Смета-10/0,9*0,53=5,9%); Кобщ=(0,589*1,45+0,411)=1,265; | К9=1,265 СБЦП МУ(2009) п.3.7 ;
Пояснительная записка;
|  | Схема планировочной организации земельного участка; | 5%; | 48 393,59
|  | Архитектурные решения; | 10%; | 96 787,17
|  | Конструктивные и объемнопланировочные решения; | 33%; | 319 397,67
|  | Инженерное оборудование, сети, инженерно-технические мероприятия, технологические решения: Система электроснабжения; | 10%; | 96 787,17
|  | Инженерное оборудование, сети, инженерно-технические мероприятия, технологические решения: Система водоснабжения; | 3%; | 29 036,15
|  | Инженерное оборудование, сети, инженерно-технические мероприятия, технологические решения: Система водоотведения; | 3%; | 29 036,15
|  | Инженерное оборудование, сети, инженерно-технические мероприятия, технологические решения: Отопление, вентиляция; | 7%; | 67 751,02
|  | Инженерное оборудование, сети, инженерно-технические мероприятия, технологические решения: Основные общеинженерные системы связи и оповещения; | 2%; | 19 357,43
|  | Инженерное оборудование, сети, инженерно-технические мероприятия, технологические решения: Технологические решения; | 20%; | 193 574,35
Проект организации строительства;
Перечень мероприятий по охране окружающей среды;
Мероприятия по обеспечению пожарной безопасности;
Требования к обеспечению безопасной эксплуатации объекта капитального строительства;
Мероприятия по обеспечению соблюдения требований энергетической эффективности и требований оснащенности зданий, строений и сооружений приборами учета используемых энергетических ресурсов;
|  | Смета на строительство; | 7%; | 67 751,02
|  | Итого "Коэфф. относительной стоимости" | Котн=100%
Раздел 4. Слаботочные сети
29 | Прокладка бронированного кабеля связи в земле, протяженностью: до 250 м (ВОЛС)- 85 м., 1(объект) | СБЦП "Коммунальные инженерные сети и сооружения (2012)" табл.1 п.42 (СБЦП07-1-42) | ((33000+0*(0.4*250+0.6*0.5*250))*0,1)*1,2*1,34*0,6 ((A+B*(0.4*X1+0.6*0.5*X1))*Кпониж)*К2*К1*Ки1 | 3 183,84
|  | Понижающий коэффициент; | Кпониж=0,1;
|  | При проектировании кабелей уплотненных, междугородних, оптических, телемеханики, кабельного телевидения, до; | К2=1,2 ТЧ п.2.1.2;
|  | Сейсмичность 9 баллов К=1,3 и скальные грунты К =1,15 ( К общ = 1+0,3+0,15=1,45) к 76,7 % разделов проектирования ( ТХ- 24,5%; КР-23,5%; Искуств.-соор.-1,5%; Обустройстиво- 2,5%; Электроснабж- 17%, сметы 10%/0,9*0,69=7,7%); Кобщ=(0,767 *1,45+0,233)=1,34; | К1=1,34 СБЦП МУ(2009) п.3.7;
|  | Стадийность проектирования; | Ки1=0,6 ;
Пояснительная записка;
Проект полосы отвода;
|  | Здания и сооружения, входящие в инфраструктуру объекта; | 8%; | 254.71
Проект организации строительства;
Проект организации работ по сносу (демонтажу);
Мероприятия по охране окружающей среды;
|  | Мероприятия по обеспечению пожарной безопасности; | 5%; | 159.19
|  | Смета на строительство; | 10%; | 318.38
|  | Раздел «Технологические конструктивные решения линейного объекта. Искусственные сооружения (инженерное обустройство, сети)» - Технологические решения; | 24,5%; | 780.04
|  | Раздел «Технологические конструктивные решения линейного объекта. Искусственные сооружения (инженерное обустройство, сети)» - Конструктивные решения; | 23,5%; | 748.2
|  | Раздел «Технологические конструктивные решения линейного объекта. Искусственные сооружения (инженерное обустройство, сети)» - Искусственные сооружения; | 1,5%; | 47.76
|  | Раздел «Технологические конструктивные решения линейного объекта. Искусственные сооружения (инженерное обустройство, сети)» - Обустройство; | 2,5%; | 79.6
|  | Раздел «Технологические конструктивные решения линейного объекта. Искусственные сооружения (инженерное обустройство, сети)» - Электроснабжение; | 17%; | 541.25
|  | Раздел «Технологические конструктивные решения линейного объекта. Искусственные сооружения (инженерное обустройство, сети)» - Водоснабжение и водоотведение; | 5,5%; | 175.11
|  | Раздел «Технологические конструктивные решения линейного объекта. Искусственные сооружения (инженерное обустройство, сети)» - Связь, сигнализация, АСУ; | 2,5%; | 79.6
|  | Итого "Коэфф. относительной стоимости" | Котн=100%
30 | Проектируемая кабельная канализация связи емкостью до 12 отверстий включительно и протяженностью: до 250 м, 15(1 м) | СБЦП "Объекты связи (2010)" табл.1 п.19 (СБЦП02-1-19) | ((39000+0*(0.4*250+0.6*0.5*250))*0,12)*0,64*1,23 ((A+B*(0.4*X1+0.6*0.5*X1))*Кпониж)*К3*К1 | 3 684,10
|  | Понижающий коэффициент (15/(0.5*250)); | Кпониж=0,12;
|  | Стадийность проектирования; | К3=0,64 ;
|  | Сейсмичность 9 баллов К=1,3 для 76,7% разделов (связь- 2%; ТХ=23%, КР=27%; электрика -17%; смета - 10%/0,9*0,69=7,7%). К= (0,767*1,3+0,233)=1,23; | К1=1,23 МУ п. 3.7;
|  | Технологические решения; | 23%; | 847.34
|  | Конструктивные решения; | 27%; | 994.71
|  | Искусственные сооружения; | 1%; | 36.84
|  | Обустройство; | 2%; | 73.68
|  | Электроснабжение; | 17%; | 626.3
|  | Водоснабжение и водоотведение; | 5%; | 184.21
|  | Связь, сигнализация, АСУ; | 2%; | 73.68
|  | Здания и сооружения, входящие в инфраструктуру объекта; | 8%; | 294.73
|  | Мероприятия по обеспечению пожарной безопасности; | 5%; | 184.21
|  | Смета на строительство; | 10%; | 368.41
|  | Итого "Коэфф. относительной стоимости" | Котн=100%
31 | Прокладка первого кабеля связи в проектируемой кабельной канализации при длине участка прокладки: до 250 м, 15(1 м) | СБЦП "Объекты связи (2010)" табл.1 п.44 (СБЦП02-1-44) | ((31000+0*(0.4*250+0.6*0.5*250))*0,12)*0,64*1,23 ((A+B*(0.4*X1+0.6*0.5*X1))*Кпониж)*К3*К2 | 2 928,38
|  | Понижающий коэффициент (15/(0.5*250)); | Кпониж=0,12;
|  | Стадийность проектирования; | К3=0,64 ;
|  | Сейсмичность 9 баллов К=1,3 для 76,7% разделов (связь- 2%; ТХ=23%, КР=27%; электрика -17%; смета - 10%/0,9*0,69=7,7%). К= (0,767*1,3+0,233)=1,23; | К2=1,23 МУ п. 3.7;
|  | Технологические решения; | 23%; | 673.53
|  | Конструктивные решения; | 27%; | 790.66
|  | Искусственные сооружения; | 1%; | 29.28
|  | Обустройство; | 2%; | 58.57
|  | Электроснабжение; | 17%; | 497.82
|  | Водоснабжение и водоотведение; | 5%; | 146.42
|  | Связь, сигнализация, АСУ; | 2%; | 58.57
|  | Здания и сооружения, входящие в инфраструктуру объекта; | 8%; | 234.27
|  | Мероприятия по обеспечению пожарной безопасности; | 5%; | 146.42
|  | Смета на строительство; | 10%; | 292.84
|  | Итого "Коэфф. относительной стоимости" | Котн=100%
Раздел 5. Сети связи и комплексная система безопасности
32 | Установки периметральной охранной сигнализации при протяженности: до 0.2 км (197 п.м), 1(объект) | СБЦ "Системы противопожарной и охранной защиты (1999)" табл.6 п.1 (СБЦ1-6-1) | (800*1)*0,75*1,3 (A*X)*К2*К6 | 780
|  | Стадийность проектирования; | К2=0,75 ТЧ п.2.7;
|  | Сейсмичность 9 баллов К=1,3 для 100% разделов (ТР- 20%; Автом-73%; Сметы 7%).; | К6=1,3 МУ п. 3.7;
|  | Принципиальные технические решения, технико-экономический анализ; | 20%; | 156
|  | Автоматика и сигнализация; | 73%; | 569.4
|  | Сметная документация; | 7%; | 54.6
|  | Итого "Коэфф. относительной стоимости" | Котн=100%
33 | Установка промышленного телевизионного оборудования в готовом здании с числом камер от 2 до 12 (Система охранного видеонаблюдения СОТ наружные установки), 3(1 камера) | СБЦП "Объекты связи (2010)" табл.20 п.7 (СБЦП02-20-7) | (36610+4570*3)*1,1*0,5*1,13 (A+B*X)*К1*К2*К3 | 31 273,88
|  | Проектирование наружных установок промышленного телевизионного оборудования на территории объекта; | К1=1,1 ТЧ п.2.45;
|  | Стадийность проектирования; | К2=0,5 ;
|  | Сейсмичность 9 баллов К=1,3 для 42,4% разделов (связь- 2%; ТХ=20%, электрика -17%, смета - 8%/0,92*0,39=3,4%) К= (0,424*1,3+0,576)=1,13; | К3=1,13 МУ п. 3.7;
Пояснительная записка;
|  | Схема планировочной организации земельного участка; | 2%; | 625.48
|  | Архитектурные решения; | 6%; | 1 876,43
|  | Конструктивные и объемно-планировочные решения; | 16%; | 5 003,82
|  | Инженерное оборудование, сети, инженерно-технические мероприятия, технологические решения: Электроснабжение; | 17%; | 5 316,56
|  | Инженерное оборудование, сети, инженерно-технические мероприятия, технологические решения: Водоснабжение; | 3%; | 938.22
|  | Инженерное оборудование, сети, инженерно-технические мероприятия, технологические решения: Водоотведение; | 3%; | 938.22
|  | Инженерное оборудование, сети, инженерно-технические мероприятия, технологические решения: Отопление, вентиляция, кондиционирование воздуха; | 11%; | 3 440,13
|  | Инженерное оборудование, сети, инженерно-технические мероприятия, технологические решения: Связь; | 2%; | 625.48
|  | Инженерное оборудование, сети, инженерно-технические мероприятия, технологические решения: Газоснабжение; | 1%; | 312.74
|  | Инженерное оборудование, сети, инженерно-технические мероприятия, технологические решения: Технологические решения; | 20%; | 6 254,78
|  | Мероприятия по обеспечению пожарной безопасности; | 10%; | 3 127,39
|  | Мероприятия по обеспечению доступа инвалидов; | 1%; | 312.74
|  | Смета на строительство; | 8%; | 2 501,91
|  | Итого "Коэфф. относительной стоимости" | Котн=100%
34 | Система передачи данных (СПД) выделенной связи в составе: служба передачи данных (ПД), служба сопряжения ЭВМ с каналами ПД, служба технического обслуживания (ТО) мощностью от 1 до 100 каналов (Система передачи данных СПД СБ), 6(1 канал) | СБЦП "Объекты связи (2010)" табл.2 п.2 (СБЦП02-2-2) | (25980+4623*6)*0,58*1,13 (A+B*X)*К1*К3 | 35 206,78
|  | Стадийность проектирования; | К1=0,58 ;
|  | Сейсмичность 9 баллов К=1,3 для 42,4% разделов (связь- 2%; ТХ=20%, электрика -17%, смета - 8%/0,92*0,39=3,4%) К= (0,424*1,3+0,576)=1,13 | К3=1,13 МУ п. 3.7
ВСЕГО по смете
| Итого Поз. 1-31, 33-34 Индекс изменения сметной стоимости проектных работ на II квартал 2023 года к уровню цен по состоянию на 01.01.2001 по Письму Минстроя России от 02.05.2023 N24756-ИФ/09 5,4200 |  |  | 16 048 670,57
| Итого Поз. 32 Индекс изменения сметной стоимости проектных работ на II квартал 2023 к уровню цен по состоянию на 01.01.1995 по Письму Минстроя России от от 02.05.2023 N24756-ИФ/09 41,4800 |  |  | 32 354,40
| Итого |  |  | 16 081 024,97
| ВСЕГО по смете |  |  | 16081024.97

## Экспертиза
Расчет затрат на проведение экспертизы проектных решений и материалов инженерных изысканий
Наименование предприятия, здания, сооружения |  | "Всесезонный туристско-рекреационный комплекс "Мамисон". Инженерные сети"
Стадия проектирования
Вид проектных или изыскательских работ |  | Экспертиза проектно-изыскательских работ
Наименование проектной (изыскательской) организации
Наименование организации заказчика |  | АО "КАВКАЗ.РФ"
№ п/п | Характеристика предприятия, здания, сооружения или виды работ | Номер частей, глав, таблиц, процентов, параграфов и пунктов указаний к разделу Справочника базовых цен на проектные и изыскательские работы для строительства |  |  | Единица измерения | Расчет стоимости: (a+bx)*Kj или (объём строительно-монтажных работ)*проц./ 100 или количество * цена | Стоимость работ, Руб.
1 | Изыскательские работы
|  | Стоимость инж.изыск.в ценах 2 кв.2023 | 1083877.65 | рублей
|  | Коэф.2 кв.2023 | 5.46
|  | Стоимость инж.изыск. в уровне цен 01.01.2001 г. без НДС | 198512.39 | рублей
2 | Проектная документация
|  | Стоимость проектных работ в ценах 2 кв.2023 | 3510801.15 | рублей
|  | Коэф.2 кв.2023 | 5.42
|  | Стоимость проектных работ в уровне цен 01.01.2001 г. без НДС | 647749.29 | рублей
|  | Итого: ИЗ+ПД | 846261.68 | рублей |  | более 0,75 до 1 млн
| Постановление Правительства РФ от 05.03.2007 № 145 | % от суммы Спд и Сиж | 16.65% |  |  |  | 140902.57
|  | Индекс пересчета в текущие цены 2023 г | 6.92 |  |  |  | 975045.78
[6 empty] | С учетом НДС | 1170054.94
| Сумма Спд и Сиж (млн.рублей, | Процент от суммы Спд и Сиж
| в ценах 2001 года) | (П)
| 0-0,15 | 33.75
| более 0,15 | 29.25
| более 0,25 | 27.3
| более 0,5 | 20.22
| более 0,75 | 16.65
| более 1 | 12.69
| более 1,5 | 11.88
| более 3 | 10.98
| более 4 | 8.77
| более 6 | 7.07
| более 8 | 6.15
| более 12 | 4.76
| более 18 | 4.13
| более 24 | 3.52
| более 30 | 3.06
| более 36 | 2.62
| более 45 | 2.33
| более 52,5 | 2.01
| более 60 | 1.68
| более 70 | 1.56
| более 80 | 1.22
| более 100 | 1.04
| более 120 | 0.9
| более 140 | 0.8
| более 160 | 0.73
| более 180 | 0.66
| более 200 | 0.61
| более 220 | 0.58
Справочно: при проведении ГЭ в том же учреждении, в котором ПД проходила первичную ГГЭ.
Согласно Постановлению Правительства РФ от 05.03.2007 N 145 (ред. от 06.05.2023) "О порядке организации и проведения государственной экспертизы проектной документации и результатов инженерных изысканий":
58. За проведение повторной государственной экспертизы взимается плата в размере 30 процентов размера платы за проведение первичной государственной экспертизы, рассчитанной на дату заключения договора о проведении повторной государственной экспертизы.
| Затраты на первичную государственную экспертизу проекта согласно ССРСС в базовом уровне 2000 г. составляют | [5 empty] | 63.74 | тыс. руб.
| В текущем уровне цен с К=6,92 | [5 empty] | 441.08 | тыс. руб.
| Затраты на повторную государственную экспертизу- 30% | [5 empty] | 132.32 | тыс. руб.
| Итого: | [5 empty] | 132320 | руб.
| НДС - 20 % | [5 empty] | 26464 | руб.
| Итого с учетом НДС | [5 empty] | 158784 | руб.

## Сводная ПИР
СВОДНАЯ СМЕТА
на проектные (изыскательские) работы
Наименование строительства и стадии проектирования |  | "Всесезонный туристско-рекреационный комплекс "Мамисон". Инженерные сети"
Наименование проектной организации - генерального проектировщика
Наименование организации-заказчика |  | АО "КАВКАЗ.РФ"
Руб.
№ п/п | Перечень выполняемых работ | Характеристика проектируемого объекта п. ЗП | Ссылка на №№ смет по формам 2п и 3п | Стоимость работ, руб без НДС |  |  | Примечание
|  |  |  | Изыскательские работы | Проектные работы | Итого
1 | 2 |  |  | 4 | 5 | 6 | 7
1. ИНЖЕНЕРНЫЕ ИЗЫСКАНИЯ
1.1 | Инженерно-геодезические изыскания |  | СМЕТА №1-из | 495454.65 |  | 495454.65
1.2 | Инженерно-гидрометеорологические изыскания |  | СМЕТА №2-из | 227814.41 |  | 227814.41
1.3 | Инженерно-экологические изыскания |  | СМЕТА №3-из | 262074.26 |  | 262074.26
1.4 | Раздел по обеспечению сохранности объектов культурного наследия (при необходимости)
1.5 | Резерв средств на непредвиденные затраты по инженерным изысканиям - 10% |  | п. 3.7.6 в) Методического пособия по определению стоимости инженерных изысканий для строительства, утвержденных письмом Госстроя России от 31.03.2004 № НЗ-2078/10 | 98534.33 |  | 98534.33
ИТОГО по разделу 1: | [5 empty] | 1083877.65
2. ПРОЕКТНЫЕ РАБОТЫ СТАДИИ ПД
2.1 | Проектная документация |  | Смета № 1-пд |  | 3510801.15 | 3510801.15
2.2 | Оценка воздействия на водные биологические ресурсы (2 водных объекта) | комплекс | Прейскурант ФГБУ "Главрыбвод" от 29.12.2022 № 299, п. 1.3.2 |  | 306628.4 | 306628.4
ИТОГО по разделу 2: | [5 empty] | 3817429.55
3. ПРОЧИЕ ЗАТРАТЫ
3.1 | Выполнение историко-культурной экспертизы с получением Акта историко-культурной экспертизы (при необходимости) | комплекс | Постановление правительства РФ от 15.07.2009г № 569 МИНИСТЕРСТВО КУЛЬТУРЫ РОССИЙСКОЙ ФЕДЕРАЦИИ ПИСЬМО от 18 июля 2017 г. №210-01.1-39-ВА Разъяснение о стоимости государственной историко-культурной экспертизы. Продолжительность работ ориентировочно 15 дней. |  |  | 0 | 32400 | 32400
ИТОГО по разделу 3: | [5 empty] | 0
ВСЕГО: | [5 empty] | 4901307.2
Заместитель руководителя управления направления сметного регулирования Управления проектов Департамента развития инфраструктуры |  |  |  | Татаринова Е.А.

## ПД
Форма 2п
Приложение к
(договору, дополнительному соглашению)
СМЕТА № 1-ПД
на проектные (изыскательские) работы
, '"Всесезонный туристско-рекреационный комплекс "Мамисон". Инженерные сети", Проектные работы стадии "Проектная документация",
Наименование предприятия, здания, сооружения, стадии проектирования, этапа, вида проектных
Наименование проектной (изыскательской) организации:
Наименование организации заказчика:
АО "КАВКАЗ.РФ"
Итого по расчету: 3 510 801,15 руб.
№ пп | Характеристика предприятия, здания, сооружения или вид работ | Номер частей, глав, таблиц, параграфов и пунктов указаний к разделу справочника базовых цен на проектные и изыскательские работы для строителей | Расчет стоимости: (a+bx)*Kj или (стоимость строительно-монтажных работ)*проц./ 100 или количество * цена, руб. | Стоимость работ, руб.
1 | 2 | 3 | 4 | 5
Раздел 1. Система электроснабжения
1 | Кабельные линии напряжением до 35 кВ с интервалами протяженности:свыше 5000 м ( КЛ 10 кВ), 41190(м) | СБЦП "Коммунальные инженерные сети и сооружения (2012)" табл.17 п.5 (СБЦП07-17-5) | (87265+22*(0.4*5000+0.6*41190))*1,32*0,4 (A+B*(0.4*X2+0.6*X))*К4*Ки1 | 356 385,74
|  | Сейсмичность 9 баллов К=1,3 и скальные грунты К =1,15 ( К общ = 1+0,3+0,15=1,45) к 71,4 % разделов проектирования (ППО- 2% ТХ- 24,5%; КР-27,5%; Искуств.-соор.-1,5%; Обустройстиво- 2,5%; Электроснабж- 10%, сметы 5%*0,68=3,4%); Кобщ=(0,714 *1,45+0,286)=1,32; | К4=1,32 СБЦП МУ(2009) п.3.7;
|  | Стадийность проектирования; | Ки1=0,4 ;
|  | Пояснительная записка; | 2%; | 7 127,71
|  | Проект полосы отвода; | 2%; | 7 127,71
|  | Здания и сооружения, входящие в инфраструктуру объекта; | 6%; | 21 383,14
|  | Проект организации строительства; | 2%; | 7 127,71
|  | Проект организации работ по сносу (демонтажу); | 1%; | 3 563,86
|  | Мероприятия по охране окружающей среды; | 9%; | 32 074,72
|  | Мероприятия по обеспечению пожарной безопасности; | 3%; | 10 691,57
|  | Смета на строительство; | 5%; | 17 819,29
|  | Раздел «Технологические конструктивные решения линейного объекта. Искусственные сооружения (инженерное обустройство, сети)» - Технологические решения; | 24,5%; | 87 314,51
|  | Раздел «Технологические конструктивные решения линейного объекта. Искусственные сооружения (инженерное обустройство, сети)» - Конструктивные решения; | 27,5%; | 98 006,08
|  | Раздел «Технологические конструктивные решения линейного объекта. Искусственные сооружения (инженерное обустройство, сети)» - Искусственные сооружения; | 1,5%; | 5 345,79
|  | Раздел «Технологические конструктивные решения линейного объекта. Искусственные сооружения (инженерное обустройство, сети)» - Обустройство; | 2,5%; | 8 909,64
|  | Раздел «Технологические конструктивные решения линейного объекта. Искусственные сооружения (инженерное обустройство, сети)» - Электроснабжение; | 10%; | 35 638,57
|  | Раздел «Технологические конструктивные решения линейного объекта. Искусственные сооружения (инженерное обустройство, сети)» - Водоснабжение и водоотведение; | 2,5%; | 8 909,64
|  | Раздел «Технологические конструктивные решения линейного объекта. Искусственные сооружения (инженерное обустройство, сети)» - Связь, сигнализация, АСУ; | 1,5%; | 5 345,79
|  | Итого "Коэфф. относительной стоимости" | Котн=100%
2 | Распределительные пункты 6-20 кВ, закрытый, совмещенный с подстанцией 6-20/0,4 кВ, мощностью до 2х630 кВ•А с количеством ячеек до 16 мм (РП-ТП1 с мощностью трансформаторов 2*1000 кВА), 1(1 пункт) | СБЦП "Коммунальные инженерные сети и сооружения (2012)" табл.37 п.9 (СБЦП07-37-9) | (210540*1)*0,5*1,24*1,1 (A*X)*К2*К3*К1 | 143 588,28
|  | Стадийность проектирования; | К2=0,5 ;
|  | Сейсмичность 9 баллов К=1,3 и скальные грунты К =1,15 ( К общ = 1+0,3+0,15=1,45) к 53,5 % разделов проектирования (СПЗУ- 2% ТХ-30%; КР-11%;Электроснабж.-7%, сметы 7%*0,5=3,5%); Кобщ=(0,535*1,45+0,465)=1,24; | К3=1,24 СБЦП МУ(2009) п.3.7;
|  | Для подстанций с единичной мощностью трансформаторов более указанной; | К1=1,1 ТЧ п.2.8.7.1;
|  | Пояснительная записка; | 2%; | 2 871,77
|  | Схема планировочной организации земельного участка; | 2%; | 2 871,77
|  | Архитектурные решения; | 5%; | 7 179,41
|  | Конструктивные и объемно-планировочные решения; | 11%; | 15 794,71
|  | Раздел "Инженерное оборудование, сети, инженерно-технические мероприятия, технологические решения": Система электроснабжения; | 7%; | 10 051,18
|  | Раздел «Технологические конструктивные решения линейного объекта. Искусственные сооружения (инженерное обустройство, сети)» - Система водоснабжения; | 2%; | 2 871,77
|  | Раздел «Технологические конструктивные решения линейного объекта. Искусственные сооружения (инженерное обустройство, сети)» - Система водоотведения; | 2%; | 2 871,77
|  | Раздел "Инженерное оборудование, сети, инженерно-технические мероприятия, технологические решения": Отопление, вентиляция и кондиционирование воздуха; | 6%; | 8 615,30
|  | Раздел "Инженерное оборудование, сети, инженерно-технические мероприятия, технологические решения": Сети связи; | 2%; | 2 871,77
|  | Раздел "Инженерное оборудование, сети, инженерно-технические мероприятия, технологические решения": Система газоснабжения; | 1%; | 1 435,88
|  | Раздел "Инженерное оборудование, сети, инженерно-технические мероприятия, технологические решения": Технологические решения; | 30%; | 43 076,48
|  | Проект организации строительства; | 3%; | 4 307,65
|  | Мероприятия по охране окружающей среды; | 8%; | 11 487,06
|  | Мероприятия по обеспечению пожарной безопасности; | 6%; | 8 615,30
|  | Мероприятия по обеспечению доступа инвалидов; | 1%; | 1 435,88
|  | Мероприятия по обеспечению соблюдения требований энергетической эффективности и требований оснащенности зданий, строений и сооружений приборами учета используемых энергетических ресурсов; | 5%; | 7 179,41
|  | Смета на строительство; | 7%; | 10 051,18
|  | Итого "Коэфф. относительной стоимости" | Котн=100%
3 | Распределительные пункты 6-20 кВ, закрытый, совмещенный с подстанцией 6-20/0,4 кВ, мощностью до 2х630 кВ•А с количеством ячеек до 16 мм (РП-ТП2 с мощностью трансформаторов 2*2000 кВА), 1(1 пункт) | СБЦП "Коммунальные инженерные сети и сооружения (2012)" табл.37 п.9 (СБЦП07-37-9) | (210540*1)*0,5*1,24*1,1 (A*X)*К2*К3*К1 | 143 588,28
|  | Стадийность проектирования; | К2=0,5 ;
|  | Сейсмичность 9 баллов К=1,3 и скальные грунты К =1,15 ( К общ = 1+0,3+0,15=1,45) к 53,5 % разделов проектирования (СПЗУ- 2% ТХ-30%; КР-11%;Электроснабж.-7%, сметы 7%*0,5=3,5%); Кобщ=(0,535*1,45+0,465)=1,24; | К3=1,24 СБЦП МУ(2009) п.3.7;
|  | Для подстанций с единичной мощностью трансформаторов более указанной; | К1=1,1 ТЧ п.2.8.7.1;
|  | Пояснительная записка; | 2%; | 2 871,77
|  | Схема планировочной организации земельного участка; | 2%; | 2 871,77
|  | Архитектурные решения; | 5%; | 7 179,41
|  | Конструктивные и объемно-планировочные решения; | 11%; | 15 794,71
|  | Раздел "Инженерное оборудование, сети, инженерно-технические мероприятия, технологические решения": Система электроснабжения; | 7%; | 10 051,18
|  | Раздел «Технологические конструктивные решения линейного объекта. Искусственные сооружения (инженерное обустройство, сети)» - Система водоснабжения; | 2%; | 2 871,77
|  | Раздел «Технологические конструктивные решения линейного объекта. Искусственные сооружения (инженерное обустройство, сети)» - Система водоотведения; | 2%; | 2 871,77
|  | Раздел "Инженерное оборудование, сети, инженерно-технические мероприятия, технологические решения": Отопление, вентиляция и кондиционирование воздуха; | 6%; | 8 615,30
|  | Раздел "Инженерное оборудование, сети, инженерно-технические мероприятия, технологические решения": Сети связи; | 2%; | 2 871,77
|  | Раздел "Инженерное оборудование, сети, инженерно-технические мероприятия, технологические решения": Система газоснабжения; | 1%; | 1 435,88
|  | Раздел "Инженерное оборудование, сети, инженерно-технические мероприятия, технологические решения": Технологические решения; | 30%; | 43 076,48
|  | Проект организации строительства; | 3%; | 4 307,65
|  | Мероприятия по охране окружающей среды; | 8%; | 11 487,06
|  | Мероприятия по обеспечению пожарной безопасности; | 6%; | 8 615,30
|  | Мероприятия по обеспечению доступа инвалидов; | 1%; | 1 435,88
|  | Мероприятия по обеспечению соблюдения требований энергетической эффективности и требований оснащенности зданий, строений и сооружений приборами учета используемых энергетических ресурсов; | 5%; | 7 179,41
|  | Смета на строительство; | 7%; | 10 051,18
|  | Итого "Коэфф. относительной стоимости" | Котн=100%
4 | Трансформаторные подстанции напряжением 6-20/0,4 кВ: комплектная двухтрансформаторная с количеством вводов высокого напряжения до двух без выключателей высокого напряжения, мощностью до 2х630 кВ•А (ТП1 с мощностью трансформаторов 2*630 кВА), 1(1 подстанция) | СБЦП "Коммунальные инженерные сети и сооружения (2012)" табл.37 п.2 (СБЦП07-37-2) | (20800*1)*0,5*1,24 (A*X)*К2*К3 | 12 896,00
|  | Стадийность проектирования; | К2=0,5 ;
|  | Сейсмичность 9 баллов К=1,3 и скальные грунты К =1,15 ( К общ = 1+0,3+0,15=1,45) к 53,5 % разделов проектирования (СПЗУ- 2% ТХ-30%; КР-11%;Электроснабж.-7%, сметы 7%*0,5=3,5%); Кобщ=(0,535*1,45+0,465)=1,24; | К3=1,24 СБЦП МУ(2009) п.3.7;
|  | Пояснительная записка; | 2%; | 257.92
|  | Схема планировочной организации земельного участка; | 2%; | 257.92
|  | Архитектурные решения; | 5%; | 644.8
|  | Конструктивные и объемно-планировочные решения; | 11%; | 1 418,56
|  | Раздел "Инженерное оборудование, сети, инженерно-технические мероприятия, технологические решения": Система электроснабжения; | 7%; | 902.72
|  | Раздел «Технологические конструктивные решения линейного объекта. Искусственные сооружения (инженерное обустройство, сети)» - Система водоснабжения; | 2%; | 257.92
|  | Раздел «Технологические конструктивные решения линейного объекта. Искусственные сооружения (инженерное обустройство, сети)» - Система водоотведения; | 2%; | 257.92
|  | Раздел "Инженерное оборудование, сети, инженерно-технические мероприятия, технологические решения": Отопление, вентиляция и кондиционирование воздуха; | 6%; | 773.76
|  | Раздел "Инженерное оборудование, сети, инженерно-технические мероприятия, технологические решения": Сети связи; | 2%; | 257.92
|  | Раздел "Инженерное оборудование, сети, инженерно-технические мероприятия, технологические решения": Система газоснабжения; | 1%; | 128.96
|  | Раздел "Инженерное оборудование, сети, инженерно-технические мероприятия, технологические решения": Технологические решения; | 30%; | 3 868,80
|  | Проект организации строительства; | 3%; | 386.88
|  | Мероприятия по охране окружающей среды; | 8%; | 1 031,68
|  | Мероприятия по обеспечению пожарной безопасности; | 6%; | 773.76
|  | Мероприятия по обеспечению доступа инвалидов; | 1%; | 128.96
|  | Мероприятия по обеспечению соблюдения требований энергетической эффективности и требований оснащенности зданий, строений и сооружений приборами учета используемых энергетических ресурсов; | 5%; | 644.8
|  | Смета на строительство; | 7%; | 902.72
|  | Итого "Коэфф. относительной стоимости" | Котн=100%
5 | Трансформаторные подстанции напряжением 6-20/0,4 кВ: комплектная двухтрансформаторная с количеством вводов высокого напряжения до двух без выключателей высокого напряжения, мощностью до 2х630 кВ•А (ТП2 с мощностью трансформаторов 2*1000 кВА), 1(1 подстанция) | СБЦП "Коммунальные инженерные сети и сооружения (2012)" табл.37 п.2 (СБЦП07-37-2) | (20800*1)*0,5*1,24*1,1 (A*X)*К2*К3*К1 | 14 185,60
|  | Стадийность проектирования; | К2=0,5 ;
|  | Сейсмичность 9 баллов К=1,3 и скальные грунты К =1,15 ( К общ = 1+0,3+0,15=1,45) к 53,5 % разделов проектирования (СПЗУ- 2% ТХ-30%; КР-11%;Электроснабж.-7%, сметы 7%*0,5=3,5%); Кобщ=(0,535*1,45+0,465)=1,24; | К3=1,24 СБЦП МУ(2009) п.3.7;
|  | Для подстанций с единичной мощностью трансформаторов более указанной; | К1=1,1 ТЧ п.2.8.7.1;
|  | Пояснительная записка; | 2%; | 283.71
|  | Схема планировочной организации земельного участка; | 2%; | 283.71
|  | Архитектурные решения; | 5%; | 709.28
|  | Конструктивные и объемно-планировочные решения; | 11%; | 1 560,42
|  | Раздел "Инженерное оборудование, сети, инженерно-технические мероприятия, технологические решения": Система электроснабжения; | 7%; | 992.99
|  | Раздел «Технологические конструктивные решения линейного объекта. Искусственные сооружения (инженерное обустройство, сети)» - Система водоснабжения; | 2%; | 283.71
|  | Раздел «Технологические конструктивные решения линейного объекта. Искусственные сооружения (инженерное обустройство, сети)» - Система водоотведения; | 2%; | 283.71
|  | Раздел "Инженерное оборудование, сети, инженерно-технические мероприятия, технологические решения": Отопление, вентиляция и кондиционирование воздуха; | 6%; | 851.14
|  | Раздел "Инженерное оборудование, сети, инженерно-технические мероприятия, технологические решения": Сети связи; | 2%; | 283.71
|  | Раздел "Инженерное оборудование, сети, инженерно-технические мероприятия, технологические решения": Система газоснабжения; | 1%; | 141.86
|  | Раздел "Инженерное оборудование, сети, инженерно-технические мероприятия, технологические решения": Технологические решения; | 30%; | 4 255,68
|  | Проект организации строительства; | 3%; | 425.57
|  | Мероприятия по охране окружающей среды; | 8%; | 1 134,85
|  | Мероприятия по обеспечению пожарной безопасности; | 6%; | 851.14
|  | Мероприятия по обеспечению доступа инвалидов; | 1%; | 141.86
|  | Мероприятия по обеспечению соблюдения требований энергетической эффективности и требований оснащенности зданий, строений и сооружений приборами учета используемых энергетических ресурсов; | 5%; | 709.28
|  | Смета на строительство; | 7%; | 992.99
|  | Итого "Коэфф. относительной стоимости" | Котн=100%
6 | Трансформаторные подстанции напряжением 6-20/0,4 кВ: комплектная двухтрансформаторная с количеством вводов высокого напряжения до двух без выключателей высокого напряжения, мощностью до 2х630 кВ•А (ТП3 с мощностью трансформаторов 2*250 кВА), 1(1 подстанция) | СБЦП "Коммунальные инженерные сети и сооружения (2012)" табл.37 п.2 (СБЦП07-37-2) | (20800*1)*0,5*1,24 (A*X)*К2*К3 | 12 896,00
|  | Стадийность проектирования; | К2=0,5 ;
|  | Сейсмичность 9 баллов К=1,3 и скальные грунты К =1,15 ( К общ = 1+0,3+0,15=1,45) к 53,5 % разделов проектирования (СПЗУ- 2% ТХ-30%; КР-11%;Электроснабж.-7%, сметы 7%*0,5=3,5%); Кобщ=(0,535*1,45+0,465)=1,24; | К3=1,24 СБЦП МУ(2009) п.3.7;
|  | Пояснительная записка; | 2%; | 257.92
|  | Схема планировочной организации земельного участка; | 2%; | 257.92
|  | Архитектурные решения; | 5%; | 644.8
|  | Конструктивные и объемно-планировочные решения; | 11%; | 1 418,56
|  | Раздел "Инженерное оборудование, сети, инженерно-технические мероприятия, технологические решения": Система электроснабжения; | 7%; | 902.72
|  | Раздел «Технологические конструктивные решения линейного объекта. Искусственные сооружения (инженерное обустройство, сети)» - Система водоснабжения; | 2%; | 257.92
|  | Раздел «Технологические конструктивные решения линейного объекта. Искусственные сооружения (инженерное обустройство, сети)» - Система водоотведения; | 2%; | 257.92
|  | Раздел "Инженерное оборудование, сети, инженерно-технические мероприятия, технологические решения": Отопление, вентиляция и кондиционирование воздуха; | 6%; | 773.76
|  | Раздел "Инженерное оборудование, сети, инженерно-технические мероприятия, технологические решения": Сети связи; | 2%; | 257.92
|  | Раздел "Инженерное оборудование, сети, инженерно-технические мероприятия, технологические решения": Система газоснабжения; | 1%; | 128.96
|  | Раздел "Инженерное оборудование, сети, инженерно-технические мероприятия, технологические решения": Технологические решения; | 30%; | 3 868,80
|  | Проект организации строительства; | 3%; | 386.88
|  | Мероприятия по охране окружающей среды; | 8%; | 1 031,68
|  | Мероприятия по обеспечению пожарной безопасности; | 6%; | 773.76
|  | Мероприятия по обеспечению доступа инвалидов; | 1%; | 128.96
|  | Мероприятия по обеспечению соблюдения требований энергетической эффективности и требований оснащенности зданий, строений и сооружений приборами учета используемых энергетических ресурсов; | 5%; | 644.8
|  | Смета на строительство; | 7%; | 902.72
|  | Итого "Коэфф. относительной стоимости" | Котн=100%
7 | Трансформаторные подстанции напряжением 6-20/0,4 кВ: комплектная двухтрансформаторная с количеством вводов высокого напряжения до двух без выключателей высокого напряжения, мощностью до 2х630 кВ•А (ТП4 с мощностью трансформаторов 2*1000 кВА), 1(1 подстанция) | СБЦП "Коммунальные инженерные сети и сооружения (2012)" табл.37 п.2 (СБЦП07-37-2) | (20800*1)*0,5*1,24*1,1 (A*X)*К2*К3*К1 | 14 185,60
|  | Стадийность проектирования; | К2=0,5 ;
|  | Сейсмичность 9 баллов К=1,3 и скальные грунты К =1,15 ( К общ = 1+0,3+0,15=1,45) к 53,5 % разделов проектирования (СПЗУ- 2% ТХ-30%; КР-11%;Электроснабж.-7%, сметы 7%*0,5=3,5%); Кобщ=(0,535*1,45+0,465)=1,24; | К3=1,24 СБЦП МУ(2009) п.3.7;
|  | Для подстанций с единичной мощностью трансформаторов более указанной; | К1=1,1 ТЧ п.2.8.7.1;
|  | Пояснительная записка; | 2%; | 283.71
|  | Схема планировочной организации земельного участка; | 2%; | 283.71
|  | Архитектурные решения; | 5%; | 709.28
|  | Конструктивные и объемно-планировочные решения; | 11%; | 1 560,42
|  | Раздел "Инженерное оборудование, сети, инженерно-технические мероприятия, технологические решения": Система электроснабжения; | 7%; | 992.99
|  | Раздел «Технологические конструктивные решения линейного объекта. Искусственные сооружения (инженерное обустройство, сети)» - Система водоснабжения; | 2%; | 283.71
|  | Раздел «Технологические конструктивные решения линейного объекта. Искусственные сооружения (инженерное обустройство, сети)» - Система водоотведения; | 2%; | 283.71
|  | Раздел "Инженерное оборудование, сети, инженерно-технические мероприятия, технологические решения": Отопление, вентиляция и кондиционирование воздуха; | 6%; | 851.14
|  | Раздел "Инженерное оборудование, сети, инженерно-технические мероприятия, технологические решения": Сети связи; | 2%; | 283.71
|  | Раздел "Инженерное оборудование, сети, инженерно-технические мероприятия, технологические решения": Система газоснабжения; | 1%; | 141.86
|  | Раздел "Инженерное оборудование, сети, инженерно-технические мероприятия, технологические решения": Технологические решения; | 30%; | 4 255,68
|  | Проект организации строительства; | 3%; | 425.57
|  | Мероприятия по охране окружающей среды; | 8%; | 1 134,85
|  | Мероприятия по обеспечению пожарной безопасности; | 6%; | 851.14
|  | Мероприятия по обеспечению доступа инвалидов; | 1%; | 141.86
|  | Мероприятия по обеспечению соблюдения требований энергетической эффективности и требований оснащенности зданий, строений и сооружений приборами учета используемых энергетических ресурсов; | 5%; | 709.28
|  | Смета на строительство; | 7%; | 992.99
|  | Итого "Коэфф. относительной стоимости" | Котн=100%
8 | Трансформаторные подстанции напряжением 6-20/0,4 кВ: комплектная двухтрансформаторная с количеством вводов высокого напряжения до двух без выключателей высокого напряжения, мощностью до 2х630 кВ•А (ТП5 с мощностью трансформаторов 2*1000 кВА), 1(1 подстанция) | СБЦП "Коммунальные инженерные сети и сооружения (2012)" табл.37 п.2 (СБЦП07-37-2) | (20800*1)*0,5*1,24*1,1 (A*X)*К2*К3*К1 | 14 185,60
|  | Стадийность проектирования; | К2=0,5 ;
|  | Сейсмичность 9 баллов К=1,3 и скальные грунты К =1,15 ( К общ = 1+0,3+0,15=1,45) к 53,5 % разделов проектирования (СПЗУ- 2% ТХ-30%; КР-11%;Электроснабж.-7%, сметы 7%*0,5=3,5%); Кобщ=(0,535*1,45+0,465)=1,24; | К3=1,24 СБЦП МУ(2009) п.3.7;
|  | Для подстанций с единичной мощностью трансформаторов более указанной; | К1=1,1 ТЧ п.2.8.7.1;
|  | Пояснительная записка; | 2%; | 283.71
|  | Схема планировочной организации земельного участка; | 2%; | 283.71
|  | Архитектурные решения; | 5%; | 709.28
|  | Конструктивные и объемно-планировочные решения; | 11%; | 1 560,42
|  | Раздел "Инженерное оборудование, сети, инженерно-технические мероприятия, технологические решения": Система электроснабжения; | 7%; | 992.99
|  | Раздел «Технологические конструктивные решения линейного объекта. Искусственные сооружения (инженерное обустройство, сети)» - Система водоснабжения; | 2%; | 283.71
|  | Раздел «Технологические конструктивные решения линейного объекта. Искусственные сооружения (инженерное обустройство, сети)» - Система водоотведения; | 2%; | 283.71
|  | Раздел "Инженерное оборудование, сети, инженерно-технические мероприятия, технологические решения": Отопление, вентиляция и кондиционирование воздуха; | 6%; | 851.14
|  | Раздел "Инженерное оборудование, сети, инженерно-технические мероприятия, технологические решения": Сети связи; | 2%; | 283.71
|  | Раздел "Инженерное оборудование, сети, инженерно-технические мероприятия, технологические решения": Система газоснабжения; | 1%; | 141.86
|  | Раздел "Инженерное оборудование, сети, инженерно-технические мероприятия, технологические решения": Технологические решения; | 30%; | 4 255,68
|  | Проект организации строительства; | 3%; | 425.57
|  | Мероприятия по охране окружающей среды; | 8%; | 1 134,85
|  | Мероприятия по обеспечению пожарной безопасности; | 6%; | 851.14
|  | Мероприятия по обеспечению доступа инвалидов; | 1%; | 141.86
|  | Мероприятия по обеспечению соблюдения требований энергетической эффективности и требований оснащенности зданий, строений и сооружений приборами учета используемых энергетических ресурсов; | 5%; | 709.28
|  | Смета на строительство; | 7%; | 992.99
|  | Итого "Коэфф. относительной стоимости" | Котн=100%
9 | Трансформаторные подстанции напряжением 6-20/0,4 кВ: комплектная двухтрансформаторная с количеством вводов высокого напряжения до двух без выключателей высокого напряжения, мощностью до 2х630 кВ•А (ТП6 с мощностью трансформаторов 2*1600 кВА), 1(1 подстанция) | СБЦП "Коммунальные инженерные сети и сооружения (2012)" табл.37 п.2 (СБЦП07-37-2) | (20800*1)*0,5*1,24*1,1 (A*X)*К2*К3*К1 | 14 185,60
|  | Стадийность проектирования; | К2=0,5 ;
|  | Сейсмичность 9 баллов К=1,3 и скальные грунты К =1,15 ( К общ = 1+0,3+0,15=1,45) к 53,5 % разделов проектирования (СПЗУ- 2% ТХ-30%; КР-11%;Электроснабж.-7%, сметы 7%*0,5=3,5%); Кобщ=(0,535*1,45+0,465)=1,24; | К3=1,24 СБЦП МУ(2009) п.3.7;
|  | Для подстанций с единичной мощностью трансформаторов более указанной; | К1=1,1 ТЧ п.2.8.7.1;
|  | Пояснительная записка; | 2%; | 283.71
|  | Схема планировочной организации земельного участка; | 2%; | 283.71
|  | Архитектурные решения; | 5%; | 709.28
|  | Конструктивные и объемно-планировочные решения; | 11%; | 1 560,42
|  | Раздел "Инженерное оборудование, сети, инженерно-технические мероприятия, технологические решения": Система электроснабжения; | 7%; | 992.99
|  | Раздел «Технологические конструктивные решения линейного объекта. Искусственные сооружения (инженерное обустройство, сети)» - Система водоснабжения; | 2%; | 283.71
|  | Раздел «Технологические конструктивные решения линейного объекта. Искусственные сооружения (инженерное обустройство, сети)» - Система водоотведения; | 2%; | 283.71
|  | Раздел "Инженерное оборудование, сети, инженерно-технические мероприятия, технологические решения": Отопление, вентиляция и кондиционирование воздуха; | 6%; | 851.14
|  | Раздел "Инженерное оборудование, сети, инженерно-технические мероприятия, технологические решения": Сети связи; | 2%; | 283.71
|  | Раздел "Инженерное оборудование, сети, инженерно-технические мероприятия, технологические решения": Система газоснабжения; | 1%; | 141.86
|  | Раздел "Инженерное оборудование, сети, инженерно-технические мероприятия, технологические решения": Технологические решения; | 30%; | 4 255,68
|  | Проект организации строительства; | 3%; | 425.57
|  | Мероприятия по охране окружающей среды; | 8%; | 1 134,85
|  | Мероприятия по обеспечению пожарной безопасности; | 6%; | 851.14
|  | Мероприятия по обеспечению доступа инвалидов; | 1%; | 141.86
|  | Мероприятия по обеспечению соблюдения требований энергетической эффективности и требований оснащенности зданий, строений и сооружений приборами учета используемых энергетических ресурсов; | 5%; | 709.28
|  | Смета на строительство; | 7%; | 992.99
|  | Итого "Коэфф. относительной стоимости" | Котн=100%
10 | Трансформаторные подстанции напряжением 6-20/0,4 кВ: комплектная двухтрансформаторная с количеством вводов высокого напряжения до двух без выключателей высокого напряжения, мощностью до 2х630 кВ•А (ТП7 с мощностью трансформаторов 2*1000 кВА), 1(1 подстанция) | СБЦП "Коммунальные инженерные сети и сооружения (2012)" табл.37 п.2 (СБЦП07-37-2) | (20800*1)*0,5*1,24*1,1 (A*X)*К2*К3*К1 | 14 185,60
|  | Стадийность проектирования; | К2=0,5 ;
|  | Сейсмичность 9 баллов К=1,3 и скальные грунты К =1,15 ( К общ = 1+0,3+0,15=1,45) к 53,5 % разделов проектирования (СПЗУ- 2% ТХ-30%; КР-11%;Электроснабж.-7%, сметы 7%*0,5=3,5%); Кобщ=(0,535*1,45+0,465)=1,24; | К3=1,24 СБЦП МУ(2009) п.3.7;
|  | Для подстанций с единичной мощностью трансформаторов более указанной; | К1=1,1 ТЧ п.2.8.7.1;
|  | Пояснительная записка; | 2%; | 283.71
|  | Схема планировочной организации земельного участка; | 2%; | 283.71
|  | Архитектурные решения; | 5%; | 709.28
|  | Конструктивные и объемно-планировочные решения; | 11%; | 1 560,42
|  | Раздел "Инженерное оборудование, сети, инженерно-технические мероприятия, технологические решения": Система электроснабжения; | 7%; | 992.99
|  | Раздел «Технологические конструктивные решения линейного объекта. Искусственные сооружения (инженерное обустройство, сети)» - Система водоснабжения; | 2%; | 283.71
|  | Раздел «Технологические конструктивные решения линейного объекта. Искусственные сооружения (инженерное обустройство, сети)» - Система водоотведения; | 2%; | 283.71
|  | Раздел "Инженерное оборудование, сети, инженерно-технические мероприятия, технологические решения": Отопление, вентиляция и кондиционирование воздуха; | 6%; | 851.14
|  | Раздел "Инженерное оборудование, сети, инженерно-технические мероприятия, технологические решения": Сети связи; | 2%; | 283.71
|  | Раздел "Инженерное оборудование, сети, инженерно-технические мероприятия, технологические решения": Система газоснабжения; | 1%; | 141.86
|  | Раздел "Инженерное оборудование, сети, инженерно-технические мероприятия, технологические решения": Технологические решения; | 30%; | 4 255,68
|  | Проект организации строительства; | 3%; | 425.57
|  | Мероприятия по охране окружающей среды; | 8%; | 1 134,85
|  | Мероприятия по обеспечению пожарной безопасности; | 6%; | 851.14
|  | Мероприятия по обеспечению доступа инвалидов; | 1%; | 141.86
|  | Мероприятия по обеспечению соблюдения требований энергетической эффективности и требований оснащенности зданий, строений и сооружений приборами учета используемых энергетических ресурсов; | 5%; | 709.28
|  | Смета на строительство; | 7%; | 992.99
|  | Итого "Коэфф. относительной стоимости" | Котн=100%
11 | Кабельные линии напряжением до 35 кВ с интервалами протяженности:свыше 100 до 500 м ( КЛ- 0,4 кВ), 214(м) | СБЦП "Коммунальные инженерные сети и сооружения (2012)" табл.17 п.2 (СБЦП07-17-2) | (7763+42*214)*1,32*0,4 (A+B*X)*К4*Ки1 | 8 844,53
|  | Сейсмичность 9 баллов К=1,3 и скальные грунты К =1,15 ( К общ = 1+0,3+0,15=1,45) к 71,4 % разделов проектирования (ППО- 2% ТХ- 24,5%; КР-27,5%; Искуств.-соор.-1,5%; Обустройстиво- 2,5%; Электроснабж- 10%, сметы 5%*0,68=3,4%); Кобщ=(0,714 *1,45+0,286)=1,32; | К4=1,32 СБЦП МУ(2009) п.3.7;
|  | Стадийность проектирования; | Ки1=0,4 ;
|  | Пояснительная записка; | 2%; | 176.89
|  | Проект полосы отвода; | 2%; | 176.89
|  | Здания и сооружения, входящие в инфраструктуру объекта; | 6%; | 530.67
|  | Проект организации строительства; | 2%; | 176.89
|  | Проект организации работ по сносу (демонтажу); | 1%; | 88.45
|  | Мероприятия по охране окружающей среды; | 9%; | 796.01
|  | Мероприятия по обеспечению пожарной безопасности; | 3%; | 265.34
|  | Смета на строительство; | 5%; | 442.23
|  | Раздел «Технологические конструктивные решения линейного объекта. Искусственные сооружения (инженерное обустройство, сети)» - Технологические решения; | 24,5%; | 2 166,91
|  | Раздел «Технологические конструктивные решения линейного объекта. Искусственные сооружения (инженерное обустройство, сети)» - Конструктивные решения; | 27,5%; | 2 432,25
|  | Раздел «Технологические конструктивные решения линейного объекта. Искусственные сооружения (инженерное обустройство, сети)» - Искусственные сооружения; | 1,5%; | 132.67
|  | Раздел «Технологические конструктивные решения линейного объекта. Искусственные сооружения (инженерное обустройство, сети)» - Обустройство; | 2,5%; | 221.11
|  | Раздел «Технологические конструктивные решения линейного объекта. Искусственные сооружения (инженерное обустройство, сети)» - Электроснабжение; | 10%; | 884.45
|  | Раздел «Технологические конструктивные решения линейного объекта. Искусственные сооружения (инженерное обустройство, сети)» - Водоснабжение и водоотведение; | 2,5%; | 221.11
|  | Раздел «Технологические конструктивные решения линейного объекта. Искусственные сооружения (инженерное обустройство, сети)» - Связь, сигнализация, АСУ; | 1,5%; | 132.67
|  | Итого "Коэфф. относительной стоимости" | Котн=100%
12 | Пешеходный переход (технологическая эстакада) шириной до 3 м над железнодорожным или автодорожным проездом, из типовых конструкций пролетных строений и опор, размер наибольшего пролета до 42 м, полной длиной: свыше 25 до 600 м (Надземный кабельный переход. Ферма металлическая., 27(м) | СБЦП "Искусственные сооружения (2015)" табл.1 п.4.2-1 (СБЦП16-1-4.2-1) | (67100+660*27)*1,23*0,3 (A+B*X)*К4*К1 | 31 335,48
|  | Сейсмичность 9 баллов К=1,3 и скальные грунты К =1,15 ( К общ = 1+0,3+0,15=1,45) к 50,5% разделов проектирования (Опоры-40%, пролетные строения - 8%, сметы- 5/95*48=2,5%); Кобщ=(0,505 *1,45+0,495)=1,23; | К4=1,23 СБЦП МУ(2009) п.3.7;
|  | Стадийность проектирования; | К1=0,3 ;
|  | Пояснительная записка (общие вопросы проектирования); | 22%; | 6 893,81
|  | Конструктивные решения. Искусственные сооружения: опоры; | 40%; | 12 534,19
|  | Конструктивные решения. Искусственные сооружения: проелтные строения; | 8%; | 2 506,84
|  | Проект организации строительства; | 18%; | 5 640,39
|  | Смета на строительство; | 5%; | 1 566,77
|  | Иная документация (архитектурные решения); | 7%; | 2 193,48
|  | Итого "Коэфф. относительной стоимости" | Котн=100%
Раздел 2. Система водоснабжения
13 | Городской водопровод, сооружаемый открытым способом диаметром до 315 мм, протяженностью:свыше 1000 до 2000 м (диаметр 250), 1092(м) | СБЦП "Коммунальные инженерные сети и сооружения (2012)" табл.4 п.2 (СБЦП07-4-2) | (90000+58*1092)*0,5*1,1*1,29 (A+B*X)*К6*К8*К9 | 108 791,89
|  | Стадийность проектирования; | К6=0,5 ТЧ п.2.3.4;
|  | При проектировании городского водопровода из «нежестких» труб (полиэтилен, полипропилен, стеклопластик, поливинилхлорид), требующих проверки на статическую устойчивость в период длительной эксплуатации, до; | К8=1,1 ТЧ п.2.3.3;
|  | Сейсмичность 9 баллов К=1,3 и скальные грунты К =1,15 ( К общ = 1+0,3+0,15=1,45) к 63,5 % разделов проектирования (ППО- 2% ТХ- 24,5%; КР-27,5%; Искуств.-соор.-1,5%; Обустройстиво- 2,5%; Водоснабж.-2,5%, сметы 5%*0,605=3%); Кобщ=(0,635 *1,45+0,365)=1,29; | К9=1,29 СБЦП МУ(2009) п.3.7 ;
|  | Пояснительная записка; | 2%; | 2 175,84
|  | Проект полосы отвода; | 2%; | 2 175,84
|  | Здания и сооружения, входящие в инфраструктуру объекта; | 6%; | 6 527,51
|  | Проект организации строительства; | 2%; | 2 175,84
|  | Проект организации работ по сносу (демонтажу); | 1%; | 1 087,92
|  | Мероприятия по охране окружающей среды; | 9%; | 9 791,27
|  | Мероприятия по обеспечению пожарной безопасности; | 3%; | 3 263,76
|  | Смета на строительство; | 5%; | 5 439,59
|  | Раздел «Технологические конструктивные решения линейного объекта. Искусственные сооружения (инженерное обустройство, сети)» - Технологические решения; | 24,5%; | 26 654,01
|  | Раздел «Технологические конструктивные решения линейного объекта. Искусственные сооружения (инженерное обустройство, сети)» - Конструктивные решения; | 27,5%; | 29 917,77
|  | Раздел «Технологические конструктивные решения линейного объекта. Искусственные сооружения (инженерное обустройство, сети)» - Искусственные сооружения; | 1,5%; | 1 631,88
|  | Раздел «Технологические конструктивные решения линейного объекта. Искусственные сооружения (инженерное обустройство, сети)» - Обустройство; | 2,5%; | 2 719,80
|  | Раздел «Технологические конструктивные решения линейного объекта. Искусственные сооружения (инженерное обустройство, сети)» - Электроснабжение; | 10%; | 10 879,19
|  | Раздел «Технологические конструктивные решения линейного объекта. Искусственные сооружения (инженерное обустройство, сети)» - Водоснабжение и водоотведение; | 2,5%; | 2 719,80
|  | Раздел «Технологические конструктивные решения линейного объекта. Искусственные сооружения (инженерное обустройство, сети)» - Связь, сигнализация, АСУ; | 1,5%; | 1 631,88
|  | Итого "Коэфф. относительной стоимости" | Котн=100%
14 | Городской водопровод, сооружаемый открытым способом диаметром до 315 мм, протяженностью:свыше 5000 м (диаметр 315), 6604(м) | СБЦП "Коммунальные инженерные сети и сооружения (2012)" табл.4 п.4 (СБЦП07-4-4) | (199000+20*(0.4*5000+0.6*6604))*0,5*1,1*1,29 (A+B*(0.4*X2+0.6*X))*К6*К8*К9 | 225 796,96
|  | Стадийность проектирования; | К6=0,5 ТЧ п.2.3.4;
|  | При проектировании городского водопровода из «нежестких» труб (полиэтилен, полипропилен, стеклопластик, поливинилхлорид), требующих проверки на статическую устойчивость в период длительной эксплуатации, до; | К8=1,1 ТЧ п.2.3.3;
|  | Сейсмичность 9 баллов К=1,3 и скальные грунты К =1,15 ( К общ = 1+0,3+0,15=1,45) к 63,5 % разделов проектирования (ППО- 2% ТХ- 24,5%; КР-27,5%; Искуств.-соор.-1,5%; Обустройстиво- 2,5%; Водоснабж.-2,5%, сметы 5%*0,605=3%); Кобщ=(0,635 *1,45+0,365)=1,29; | К9=1,29 СБЦП МУ(2009) п.3.7 ;
|  | Пояснительная записка; | 2%; | 4 515,94
|  | Проект полосы отвода; | 2%; | 4 515,94
|  | Здания и сооружения, входящие в инфраструктуру объекта; | 6%; | 13 547,82
|  | Проект организации строительства; | 2%; | 4 515,94
|  | Проект организации работ по сносу (демонтажу); | 1%; | 2 257,97
|  | Мероприятия по охране окружающей среды; | 9%; | 20 321,73
|  | Мероприятия по обеспечению пожарной безопасности; | 3%; | 6 773,91
|  | Смета на строительство; | 5%; | 11 289,85
|  | Раздел «Технологические конструктивные решения линейного объекта. Искусственные сооружения (инженерное обустройство, сети)» - Технологические решения; | 24,5%; | 55 320,26
|  | Раздел «Технологические конструктивные решения линейного объекта. Искусственные сооружения (инженерное обустройство, сети)» - Конструктивные решения; | 27,5%; | 62 094,16
|  | Раздел «Технологические конструктивные решения линейного объекта. Искусственные сооружения (инженерное обустройство, сети)» - Искусственные сооружения; | 1,5%; | 3 386,95
|  | Раздел «Технологические конструктивные решения линейного объекта. Искусственные сооружения (инженерное обустройство, сети)» - Обустройство; | 2,5%; | 5 644,92
|  | Раздел «Технологические конструктивные решения линейного объекта. Искусственные сооружения (инженерное обустройство, сети)» - Электроснабжение; | 10%; | 22 579,70
|  | Раздел «Технологические конструктивные решения линейного объекта. Искусственные сооружения (инженерное обустройство, сети)» - Водоснабжение и водоотведение; | 2,5%; | 5 644,92
|  | Раздел «Технологические конструктивные решения линейного объекта. Искусственные сооружения (инженерное обустройство, сети)» - Связь, сигнализация, АСУ; | 1,5%; | 3 386,95
|  | Итого "Коэфф. относительной стоимости" | Котн=100%
15 | Городской водопровод, сооружаемый открытым способом диаметром свыше 315 мм до 630 мм, протяженностью:от 100 до 1000 м (диаметр 325), 162(м) | СБЦП "Коммунальные инженерные сети и сооружения (2012)" табл.4 п.5 (СБЦП07-4-5) | (25240+183*162)*0,5*1,1*1,29 (A+B*X)*К6*К8*К9 | 38 941,62
|  | Стадийность проектирования; | К6=0,5 ТЧ п.2.3.4;
|  | При проектировании городского водопровода из «нежестких» труб (полиэтилен, полипропилен, стеклопластик, поливинилхлорид), требующих проверки на статическую устойчивость в период длительной эксплуатации, до; | К8=1,1 ТЧ п.2.3.3;
|  | Сейсмичность 9 баллов К=1,3 и скальные грунты К =1,15 ( К общ = 1+0,3+0,15=1,45) к 63,5 % разделов проектирования (ППО- 2% ТХ- 24,5%; КР-27,5%; Искуств.-соор.-1,5%; Обустройстиво- 2,5%; Водоснабж.-2,5%, сметы 5%*0,605=3%); Кобщ=(0,635 *1,45+0,365)=1,29; | К9=1,29 СБЦП МУ(2009) п.3.7 ;
|  | Пояснительная записка; | 2%; | 778.83
|  | Проект полосы отвода; | 2%; | 778.83
|  | Здания и сооружения, входящие в инфраструктуру объекта; | 6%; | 2 336,50
|  | Проект организации строительства; | 2%; | 778.83
|  | Проект организации работ по сносу (демонтажу); | 1%; | 389.42
|  | Мероприятия по охране окружающей среды; | 9%; | 3 504,75
|  | Мероприятия по обеспечению пожарной безопасности; | 3%; | 1 168,25
|  | Смета на строительство; | 5%; | 1 947,08
|  | Раздел «Технологические конструктивные решения линейного объекта. Искусственные сооружения (инженерное обустройство, сети)» - Технологические решения; | 24,5%; | 9 540,70
|  | Раздел «Технологические конструктивные решения линейного объекта. Искусственные сооружения (инженерное обустройство, сети)» - Конструктивные решения; | 27,5%; | 10 708,95
|  | Раздел «Технологические конструктивные решения линейного объекта. Искусственные сооружения (инженерное обустройство, сети)» - Искусственные сооружения; | 1,5%; | 584.12
|  | Раздел «Технологические конструктивные решения линейного объекта. Искусственные сооружения (инженерное обустройство, сети)» - Обустройство; | 2,5%; | 973.54
|  | Раздел «Технологические конструктивные решения линейного объекта. Искусственные сооружения (инженерное обустройство, сети)» - Электроснабжение; | 10%; | 3 894,16
|  | Раздел «Технологические конструктивные решения линейного объекта. Искусственные сооружения (инженерное обустройство, сети)» - Водоснабжение и водоотведение; | 2,5%; | 973.54
|  | Раздел «Технологические конструктивные решения линейного объекта. Искусственные сооружения (инженерное обустройство, сети)» - Связь, сигнализация, АСУ; | 1,5%; | 584.12
|  | Итого "Коэфф. относительной стоимости" | Котн=100%
16 | Узлы управления (камеры, колодцы, коверы) для обслуживания задвижек, гидрантов, воздушников, спускников диаметром: до 300 мм (Водопроводные камеры Габаритом 5м*4м*2,4м - 1 шт), 1(объект) | СБЦП "Коммунальные инженерные сети и сооружения (2012)" табл.4 п.18 (СБЦП07-4-18) | (30000*1)*0,5*1,29 (A*X)*К7*К9 | 19 350,00
|  | Стадийность проектирования; | К7=0,5 ТЧ п.2.3.4;
|  | Сейсмичность 9 баллов К=1,3 и К=1,15 скальные грунты к 63,5 % разделов проектирования (ППО- 2% ТХ- 24,5%; КР-27,5%; Искуств.-соор.-1,5%; Обустройстиво- 2,5%; Водоснабж.-2,5%, сметы 5%*0,605=3%); Кобщ=(0,635 *1,45+0,365)=1,29; | К9=1,29 СБЦП МУ(2009) п.3.7 ;
Схема планировочной организации земельного участка;
Архитектурные решения;
Конструктивные и объемно-планировочные решения;
Раздел "Инженерное оборудование, сети, инженерно-технические мероприятия, технологические решения": Система электроснабжения;
Раздел "Инженерное оборудование, сети, инженерно-технические мероприятия, технологические решения": Система водоснабжения;
Раздел "Инженерное оборудование, сети, инженерно-технические мероприятия, технологические решения": Система водоотведения;
Раздел "Инженерное оборудование, сети, инженерно-технические мероприятия, технологические решения": Отопление, вентиляция и кондиционирование воздуха;
Раздел "Инженерное оборудование, сети, инженерно-технические мероприятия, технологические решения": Сети связи;
Раздел "Инженерное оборудование, сети, инженерно-технические мероприятия, технологические решения": Система газоснабжения;
Раздел "Инженерное оборудование, сети, инженерно-технические мероприятия, технологические решения": Технологические решения;
|  | Проект организации строительства; | 2%; | 387
|  | Проект организации работ по сносу (демонтажу); | 1%; | 193.5
|  | Мероприятия по охране окружающей среды; | 9%; | 1 741,50
|  | Мероприятия по обеспечению пожарной безопасности; | 3%; | 580.5
Мероприятия по обеспечению доступа инвалидов;
Мероприятия по обеспечению соблюдения требований энергетической эффективности и требований оснащенности зданий, строений и сооружений приборами учета используемых энергетических ресурсов;
|  | Смета на строительство; | 5%; | 967.5
|  | Пояснительная записка; | 2%; | 387
|  | Проект полосы отвода; | 2%; | 387
|  | Здания и сооружения, входящие в инфраструктуру объекта; | 6%; | 1 161,00
|  | Раздел «Технологические конструктивные решения линейного объекта. Искусственные сооружения (инженерное обустройство, сети)» - Технологические решения; | 24,5%; | 4 740,75
|  | Раздел «Технологические конструктивные решения линейного объекта. Искусственные сооружения (инженерное обустройство, сети)» - Конструктивные решения; | 27,5%; | 5 321,25
|  | Раздел «Технологические конструктивные решения линейного объекта. Искусственные сооружения (инженерное обустройство, сети)» - Искусственные сооружения; | 1,5%; | 290.25
|  | Раздел «Технологические конструктивные решения линейного объекта. Искусственные сооружения (инженерное обустройство, сети)» - Обустройство; | 2,5%; | 483.75
|  | Раздел «Технологические конструктивные решения линейного объекта. Искусственные сооружения (инженерное обустройство, сети)» - Электроснабжение; | 10%; | 1 935,00
|  | Раздел «Технологические конструктивные решения линейного объекта. Искусственные сооружения (инженерное обустройство, сети)» - Водоснабжение и водоотведение; | 2,5%; | 483.75
|  | Раздел «Технологические конструктивные решения линейного объекта. Искусственные сооружения (инженерное обустройство, сети)» - Связь, сигнализация, АСУ; | 1,5%; | 290.25
|  | Итого "Коэфф. относительной стоимости" | Котн=100%
17 | Узлы управления (камеры, колодцы, коверы) для обслуживания задвижек, гидрантов, воздушников, спускников диаметром: до 300 мм (Водопроводные камеры Габаритом 5м*4м*2,4м - 5 шт), 5(объект) | СБЦП "Коммунальные инженерные сети и сооружения (2012)" табл.4 п.18 (СБЦП07-4-18) | (30000*5)*0,5*0,2*1,29 (A*X)*К7*К1*К2 | 19 350,00
|  | Стадийность проектирования; | К7=0,5 ТЧ п.2.3.4;
|  | Привязка типовой или повторно применяемой проектной документации, без внесения изменений в надземную часть здания - от 0,2 до 0,35; | К1=0,2 СБЦП МУ(2009) п.3.2;
|  | Сейсмичность 9 баллов К=1,3 и К=1,15 скальные грунты к 63,5 % разделов проектирования (ППО- 2% ТХ- 24,5%; КР-27,5%; Искуств.-соор.-1,5%; Обустройстиво- 2,5%; Водоснабж.-2,5%, сметы 5%*0,605=3%); Кобщ=(0,635 *1,45+0,365)=1,29; | К2=1,29 СБЦП МУ(2009) п.3.7 ;
Схема планировочной организации земельного участка;
Архитектурные решения;
Конструктивные и объемно-планировочные решения;
Раздел "Инженерное оборудование, сети, инженерно-технические мероприятия, технологические решения": Система электроснабжения;
Раздел "Инженерное оборудование, сети, инженерно-технические мероприятия, технологические решения": Система водоснабжения;
Раздел "Инженерное оборудование, сети, инженерно-технические мероприятия, технологические решения": Система водоотведения;
Раздел "Инженерное оборудование, сети, инженерно-технические мероприятия, технологические решения": Отопление, вентиляция и кондиционирование воздуха;
Раздел "Инженерное оборудование, сети, инженерно-технические мероприятия, технологические решения": Сети связи;
Раздел "Инженерное оборудование, сети, инженерно-технические мероприятия, технологические решения": Система газоснабжения;
Раздел "Инженерное оборудование, сети, инженерно-технические мероприятия, технологические решения": Технологические решения;
|  | Проект организации строительства; | 2%; | 387
|  | Проект организации работ по сносу (демонтажу); | 1%; | 193.5
|  | Мероприятия по охране окружающей среды; | 9%; | 1 741,50
|  | Мероприятия по обеспечению пожарной безопасности; | 3%; | 580.5
Мероприятия по обеспечению доступа инвалидов;
Мероприятия по обеспечению соблюдения требований энергетической эффективности и требований оснащенности зданий, строений и сооружений приборами учета используемых энергетических ресурсов;
|  | Смета на строительство; | 5%; | 967.5
|  | Пояснительная записка; | 2%; | 387
|  | Проект полосы отвода; | 2%; | 387
|  | Здания и сооружения, входящие в инфраструктуру объекта; | 6%; | 1 161,00
|  | Раздел «Технологические конструктивные решения линейного объекта. Искусственные сооружения (инженерное обустройство, сети)» - Технологические решения; | 24,5%; | 4 740,75
|  | Раздел «Технологические конструктивные решения линейного объекта. Искусственные сооружения (инженерное обустройство, сети)» - Конструктивные решения; | 27,5%; | 5 321,25
|  | Раздел «Технологические конструктивные решения линейного объекта. Искусственные сооружения (инженерное обустройство, сети)» - Искусственные сооружения; | 1,5%; | 290.25
|  | Раздел «Технологические конструктивные решения линейного объекта. Искусственные сооружения (инженерное обустройство, сети)» - Обустройство; | 2,5%; | 483.75
|  | Раздел «Технологические конструктивные решения линейного объекта. Искусственные сооружения (инженерное обустройство, сети)» - Электроснабжение; | 10%; | 1 935,00
|  | Раздел «Технологические конструктивные решения линейного объекта. Искусственные сооружения (инженерное обустройство, сети)» - Водоснабжение и водоотведение; | 2,5%; | 483.75
|  | Раздел «Технологические конструктивные решения линейного объекта. Искусственные сооружения (инженерное обустройство, сети)» - Связь, сигнализация, АСУ; | 1,5%; | 290.25
|  | Итого "Коэфф. относительной стоимости" | Котн=100%
18 | Узлы управления (камеры, колодцы, коверы) для обслуживания задвижек, гидрантов, воздушников, спускников диаметром: до 300 мм (Водопроводные камеры Габаритом 3м*4м*2,4м - 1 шт), 1(объект) | СБЦП "Коммунальные инженерные сети и сооружения (2012)" табл.4 п.18 (СБЦП07-4-18) | (30000*1)*0,5*1,29 (A*X)*К7*К2 | 19 350,00
|  | Стадийность проектирования; | К7=0,5 ТЧ п.2.3.4;
|  | Сейсмичность 9 баллов К=1,3 и К=1,15 скальные грунты к 63,5 % разделов проектирования (ППО- 2% ТХ- 24,5%; КР-27,5%; Искуств.-соор.-1,5%; Обустройстиво- 2,5%; Водоснабж.-2,5%, сметы 5%*0,605=3%); Кобщ=(0,635 *1,45+0,365)=1,29; | К2=1,29 СБЦП МУ(2009) п.3.7 ;
Схема планировочной организации земельного участка;
Архитектурные решения;
Конструктивные и объемно-планировочные решения;
Раздел "Инженерное оборудование, сети, инженерно-технические мероприятия, технологические решения": Система электроснабжения;
Раздел "Инженерное оборудование, сети, инженерно-технические мероприятия, технологические решения": Система водоснабжения;
Раздел "Инженерное оборудование, сети, инженерно-технические мероприятия, технологические решения": Система водоотведения;
Раздел "Инженерное оборудование, сети, инженерно-технические мероприятия, технологические решения": Отопление, вентиляция и кондиционирование воздуха;
Раздел "Инженерное оборудование, сети, инженерно-технические мероприятия, технологические решения": Сети связи;
Раздел "Инженерное оборудование, сети, инженерно-технические мероприятия, технологические решения": Система газоснабжения;
Раздел "Инженерное оборудование, сети, инженерно-технические мероприятия, технологические решения": Технологические решения;
|  | Проект организации строительства; | 2%; | 387
|  | Проект организации работ по сносу (демонтажу); | 1%; | 193.5
|  | Мероприятия по охране окружающей среды; | 9%; | 1 741,50
|  | Мероприятия по обеспечению пожарной безопасности; | 3%; | 580.5
Мероприятия по обеспечению доступа инвалидов;
Мероприятия по обеспечению соблюдения требований энергетической эффективности и требований оснащенности зданий, строений и сооружений приборами учета используемых энергетических ресурсов;
|  | Смета на строительство; | 5%; | 967.5
|  | Пояснительная записка; | 2%; | 387
|  | Проект полосы отвода; | 2%; | 387
|  | Здания и сооружения, входящие в инфраструктуру объекта; | 6%; | 1 161,00
|  | Раздел «Технологические конструктивные решения линейного объекта. Искусственные сооружения (инженерное обустройство, сети)» - Технологические решения; | 24,5%; | 4 740,75
|  | Раздел «Технологические конструктивные решения линейного объекта. Искусственные сооружения (инженерное обустройство, сети)» - Конструктивные решения; | 27,5%; | 5 321,25
|  | Раздел «Технологические конструктивные решения линейного объекта. Искусственные сооружения (инженерное обустройство, сети)» - Искусственные сооружения; | 1,5%; | 290.25
|  | Раздел «Технологические конструктивные решения линейного объекта. Искусственные сооружения (инженерное обустройство, сети)» - Обустройство; | 2,5%; | 483.75
|  | Раздел «Технологические конструктивные решения линейного объекта. Искусственные сооружения (инженерное обустройство, сети)» - Электроснабжение; | 10%; | 1 935,00
|  | Раздел «Технологические конструктивные решения линейного объекта. Искусственные сооружения (инженерное обустройство, сети)» - Водоснабжение и водоотведение; | 2,5%; | 483.75
|  | Раздел «Технологические конструктивные решения линейного объекта. Искусственные сооружения (инженерное обустройство, сети)» - Связь, сигнализация, АСУ; | 1,5%; | 290.25
|  | Итого "Коэфф. относительной стоимости" | Котн=100%
19 | Узлы управления (камеры, колодцы, коверы) для обслуживания задвижек, гидрантов, воздушников, спускников диаметром: до 300 мм (Водопроводные камеры Габаритом 3м*3,5м*2,4м - 1 шт), 1(объект) | СБЦП "Коммунальные инженерные сети и сооружения (2012)" табл.4 п.18 (СБЦП07-4-18) | (30000*1)*0,5*1,29 (A*X)*К7*К2 | 19 350,00
|  | Стадийность проектирования; | К7=0,5 ТЧ п.2.3.4;
|  | Сейсмичность 9 баллов К=1,3 и К=1,15 скальные грунты к 63,5 % разделов проектирования (ППО- 2% ТХ- 24,5%; КР-27,5%; Искуств.-соор.-1,5%; Обустройстиво- 2,5%; Водоснабж.-2,5%, сметы 5%*0,605=3%); Кобщ=(0,635 *1,45+0,365)=1,29; | К2=1,29 СБЦП МУ(2009) п.3.7 ;
Схема планировочной организации земельного участка;
Архитектурные решения;
Конструктивные и объемно-планировочные решения;
Раздел "Инженерное оборудование, сети, инженерно-технические мероприятия, технологические решения": Система электроснабжения;
Раздел "Инженерное оборудование, сети, инженерно-технические мероприятия, технологические решения": Система водоснабжения;
Раздел "Инженерное оборудование, сети, инженерно-технические мероприятия, технологические решения": Система водоотведения;
Раздел "Инженерное оборудование, сети, инженерно-технические мероприятия, технологические решения": Отопление, вентиляция и кондиционирование воздуха;
Раздел "Инженерное оборудование, сети, инженерно-технические мероприятия, технологические решения": Сети связи;
Раздел "Инженерное оборудование, сети, инженерно-технические мероприятия, технологические решения": Система газоснабжения;
Раздел "Инженерное оборудование, сети, инженерно-технические мероприятия, технологические решения": Технологические решения;
|  | Проект организации строительства; | 2%; | 387
|  | Проект организации работ по сносу (демонтажу); | 1%; | 193.5
|  | Мероприятия по охране окружающей среды; | 9%; | 1 741,50
|  | Мероприятия по обеспечению пожарной безопасности; | 3%; | 580.5
Мероприятия по обеспечению доступа инвалидов;
Мероприятия по обеспечению соблюдения требований энергетической эффективности и требований оснащенности зданий, строений и сооружений приборами учета используемых энергетических ресурсов;
|  | Смета на строительство; | 5%; | 967.5
|  | Пояснительная записка; | 2%; | 387
|  | Проект полосы отвода; | 2%; | 387
|  | Здания и сооружения, входящие в инфраструктуру объекта; | 6%; | 1 161,00
|  | Раздел «Технологические конструктивные решения линейного объекта. Искусственные сооружения (инженерное обустройство, сети)» - Технологические решения; | 24,5%; | 4 740,75
|  | Раздел «Технологические конструктивные решения линейного объекта. Искусственные сооружения (инженерное обустройство, сети)» - Конструктивные решения; | 27,5%; | 5 321,25
|  | Раздел «Технологические конструктивные решения линейного объекта. Искусственные сооружения (инженерное обустройство, сети)» - Искусственные сооружения; | 1,5%; | 290.25
|  | Раздел «Технологические конструктивные решения линейного объекта. Искусственные сооружения (инженерное обустройство, сети)» - Обустройство; | 2,5%; | 483.75
|  | Раздел «Технологические конструктивные решения линейного объекта. Искусственные сооружения (инженерное обустройство, сети)» - Электроснабжение; | 10%; | 1 935,00
|  | Раздел «Технологические конструктивные решения линейного объекта. Искусственные сооружения (инженерное обустройство, сети)» - Водоснабжение и водоотведение; | 2,5%; | 483.75
|  | Раздел «Технологические конструктивные решения линейного объекта. Искусственные сооружения (инженерное обустройство, сети)» - Связь, сигнализация, АСУ; | 1,5%; | 290.25
|  | Итого "Коэфф. относительной стоимости" | Котн=100%
20 | Узлы управления (камеры, колодцы, коверы) для обслуживания задвижек, гидрантов, воздушников, спускников диаметром: до 300 мм (Водопроводные камеры Габаритом 3м*3,5м*2,4м - 1 шт), 1(объект) | СБЦП "Коммунальные инженерные сети и сооружения (2012)" табл.4 п.18 (СБЦП07-4-18) | (30000*1)*0,5*0,2*1,29 (A*X)*К7*К1*К2 | 3 870,00
|  | Стадийность проектирования; | К7=0,5 ТЧ п.2.3.4;
|  | Привязка типовой или повторно применяемой проектной документации, без внесения изменений в надземную часть здания - от 0,2 до 0,35; | К1=0,2 СБЦП МУ(2009) п.3.2;
|  | Сейсмичность 9 баллов К=1,3 и К=1,15 скальные грунты к 63,5 % разделов проектирования (ППО- 2% ТХ- 24,5%; КР-27,5%; Искуств.-соор.-1,5%; Обустройстиво- 2,5%; Водоснабж.-2,5%, сметы 5%*0,605=3%); Кобщ=(0,635 *1,45+0,365)=1,29; | К2=1,29 СБЦП МУ(2009) п.3.7 ;
Схема планировочной организации земельного участка;
Архитектурные решения;
Конструктивные и объемно-планировочные решения;
Раздел "Инженерное оборудование, сети, инженерно-технические мероприятия, технологические решения": Система электроснабжения;
Раздел "Инженерное оборудование, сети, инженерно-технические мероприятия, технологические решения": Система водоснабжения;
Раздел "Инженерное оборудование, сети, инженерно-технические мероприятия, технологические решения": Система водоотведения;
Раздел "Инженерное оборудование, сети, инженерно-технические мероприятия, технологические решения": Отопление, вентиляция и кондиционирование воздуха;
Раздел "Инженерное оборудование, сети, инженерно-технические мероприятия, технологические решения": Сети связи;
Раздел "Инженерное оборудование, сети, инженерно-технические мероприятия, технологические решения": Система газоснабжения;
Раздел "Инженерное оборудование, сети, инженерно-технические мероприятия, технологические решения": Технологические решения;
|  | Проект организации строительства; | 2%; | 77.4
|  | Проект организации работ по сносу (демонтажу); | 1%; | 38.7
|  | Мероприятия по охране окружающей среды; | 9%; | 348.3
|  | Мероприятия по обеспечению пожарной безопасности; | 3%; | 116.1
Мероприятия по обеспечению доступа инвалидов;
Мероприятия по обеспечению соблюдения требований энергетической эффективности и требований оснащенности зданий, строений и сооружений приборами учета используемых энергетических ресурсов;
|  | Смета на строительство; | 5%; | 193.5
|  | Пояснительная записка; | 2%; | 77.4
|  | Проект полосы отвода; | 2%; | 77.4
|  | Здания и сооружения, входящие в инфраструктуру объекта; | 6%; | 232.2
|  | Раздел «Технологические конструктивные решения линейного объекта. Искусственные сооружения (инженерное обустройство, сети)» - Технологические решения; | 24,5%; | 948.15
|  | Раздел «Технологические конструктивные решения линейного объекта. Искусственные сооружения (инженерное обустройство, сети)» - Конструктивные решения; | 27,5%; | 1 064,25
|  | Раздел «Технологические конструктивные решения линейного объекта. Искусственные сооружения (инженерное обустройство, сети)» - Искусственные сооружения; | 1,5%; | 58.05
|  | Раздел «Технологические конструктивные решения линейного объекта. Искусственные сооружения (инженерное обустройство, сети)» - Обустройство; | 2,5%; | 96.75
|  | Раздел «Технологические конструктивные решения линейного объекта. Искусственные сооружения (инженерное обустройство, сети)» - Электроснабжение; | 10%; | 387
|  | Раздел «Технологические конструктивные решения линейного объекта. Искусственные сооружения (инженерное обустройство, сети)» - Водоснабжение и водоотведение; | 2,5%; | 96.75
|  | Раздел «Технологические конструктивные решения линейного объекта. Искусственные сооружения (инженерное обустройство, сети)» - Связь, сигнализация, АСУ; | 1,5%; | 58.05
|  | Итого "Коэфф. относительной стоимости" | Котн=100%
21 | Узлы управления (камеры, колодцы, коверы) для обслуживания задвижек, гидрантов, воздушников, спускников диаметром: до 300 мм (Водопроводные колодцы д. 2 м-1 шт), 1(объект) | СБЦП "Коммунальные инженерные сети и сооружения (2012)" табл.4 п.18 (СБЦП07-4-18) | (30000*1)*0,5*1,29 (A*X)*К7*К2 | 19 350,00
|  | Стадийность проектирования; | К7=0,5 ТЧ п.2.3.4;
|  | Сейсмичность 9 баллов К=1,3 и К=1,15 скальные грунты к 63,5 % разделов проектирования (ППО- 2% ТХ- 24,5%; КР-27,5%; Искуств.-соор.-1,5%; Обустройстиво- 2,5%; Водоснабж.-2,5%, сметы 5%*0,605=3%); Кобщ=(0,635 *1,45+0,365)=1,29; | К2=1,29 СБЦП МУ(2009) п.3.7 ;
Схема планировочной организации земельного участка;
Архитектурные решения;
Конструктивные и объемно-планировочные решения;
Раздел "Инженерное оборудование, сети, инженерно-технические мероприятия, технологические решения": Система электроснабжения;
Раздел "Инженерное оборудование, сети, инженерно-технические мероприятия, технологические решения": Система водоснабжения;
Раздел "Инженерное оборудование, сети, инженерно-технические мероприятия, технологические решения": Система водоотведения;
Раздел "Инженерное оборудование, сети, инженерно-технические мероприятия, технологические решения": Отопление, вентиляция и кондиционирование воздуха;
Раздел "Инженерное оборудование, сети, инженерно-технические мероприятия, технологические решения": Сети связи;
Раздел "Инженерное оборудование, сети, инженерно-технические мероприятия, технологические решения": Система газоснабжения;
Раздел "Инженерное оборудование, сети, инженерно-технические мероприятия, технологические решения": Технологические решения;
|  | Проект организации строительства; | 2%; | 387
|  | Проект организации работ по сносу (демонтажу); | 1%; | 193.5
|  | Мероприятия по охране окружающей среды; | 9%; | 1 741,50
|  | Мероприятия по обеспечению пожарной безопасности; | 3%; | 580.5
Мероприятия по обеспечению доступа инвалидов;
Мероприятия по обеспечению соблюдения требований энергетической эффективности и требований оснащенности зданий, строений и сооружений приборами учета используемых энергетических ресурсов;
|  | Смета на строительство; | 5%; | 967.5
|  | Пояснительная записка; | 2%; | 387
|  | Проект полосы отвода; | 2%; | 387
|  | Здания и сооружения, входящие в инфраструктуру объекта; | 6%; | 1 161,00
|  | Раздел «Технологические конструктивные решения линейного объекта. Искусственные сооружения (инженерное обустройство, сети)» - Технологические решения; | 24,5%; | 4 740,75
|  | Раздел «Технологические конструктивные решения линейного объекта. Искусственные сооружения (инженерное обустройство, сети)» - Конструктивные решения; | 27,5%; | 5 321,25
|  | Раздел «Технологические конструктивные решения линейного объекта. Искусственные сооружения (инженерное обустройство, сети)» - Искусственные сооружения; | 1,5%; | 290.25
|  | Раздел «Технологические конструктивные решения линейного объекта. Искусственные сооружения (инженерное обустройство, сети)» - Обустройство; | 2,5%; | 483.75
|  | Раздел «Технологические конструктивные решения линейного объекта. Искусственные сооружения (инженерное обустройство, сети)» - Электроснабжение; | 10%; | 1 935,00
|  | Раздел «Технологические конструктивные решения линейного объекта. Искусственные сооружения (инженерное обустройство, сети)» - Водоснабжение и водоотведение; | 2,5%; | 483.75
|  | Раздел «Технологические конструктивные решения линейного объекта. Искусственные сооружения (инженерное обустройство, сети)» - Связь, сигнализация, АСУ; | 1,5%; | 290.25
|  | Итого "Коэфф. относительной стоимости" | Котн=100%
22 | Узлы управления (камеры, колодцы, коверы) для обслуживания задвижек, гидрантов, воздушников, спускников диаметром: до 300 мм (Водопроводные колодцы д. 2 м-3 шт), 3(объект) | СБЦП "Коммунальные инженерные сети и сооружения (2012)" табл.4 п.18 (СБЦП07-4-18) | (30000*3)*0,5*0,2*1,29 (A*X)*К7*К1*К2 | 11 610,00
|  | Стадийность проектирования; | К7=0,5 ТЧ п.2.3.4;
|  | Привязка типовой или повторно применяемой проектной документации, без внесения изменений в надземную часть здания - от 0,2 до 0,35; | К1=0,2 СБЦП МУ(2009) п.3.2;
|  | Сейсмичность 9 баллов К=1,3 и К=1,15 скальные грунты к 63,5 % разделов проектирования (ППО- 2% ТХ- 24,5%; КР-27,5%; Искуств.-соор.-1,5%; Обустройстиво- 2,5%; Водоснабж.-2,5%, сметы 5%*0,605=3%); Кобщ=(0,635 *1,45+0,365)=1,29; | К2=1,29 СБЦП МУ(2009) п.3.7 ;
Схема планировочной организации земельного участка;
Архитектурные решения;
Конструктивные и объемно-планировочные решения;
Раздел "Инженерное оборудование, сети, инженерно-технические мероприятия, технологические решения": Система электроснабжения;
Раздел "Инженерное оборудование, сети, инженерно-технические мероприятия, технологические решения": Система водоснабжения;
Раздел "Инженерное оборудование, сети, инженерно-технические мероприятия, технологические решения": Система водоотведения;
Раздел "Инженерное оборудование, сети, инженерно-технические мероприятия, технологические решения": Отопление, вентиляция и кондиционирование воздуха;
Раздел "Инженерное оборудование, сети, инженерно-технические мероприятия, технологические решения": Сети связи;
Раздел "Инженерное оборудование, сети, инженерно-технические мероприятия, технологические решения": Система газоснабжения;
Раздел "Инженерное оборудование, сети, инженерно-технические мероприятия, технологические решения": Технологические решения;
|  | Проект организации строительства; | 2%; | 232.2
|  | Проект организации работ по сносу (демонтажу); | 1%; | 116.1
|  | Мероприятия по охране окружающей среды; | 9%; | 1 044,90
|  | Мероприятия по обеспечению пожарной безопасности; | 3%; | 348.3
Мероприятия по обеспечению доступа инвалидов;
Мероприятия по обеспечению соблюдения требований энергетической эффективности и требований оснащенности зданий, строений и сооружений приборами учета используемых энергетических ресурсов;
|  | Смета на строительство; | 5%; | 580.5
|  | Пояснительная записка; | 2%; | 232.2
|  | Проект полосы отвода; | 2%; | 232.2
|  | Здания и сооружения, входящие в инфраструктуру объекта; | 6%; | 696.6
|  | Раздел «Технологические конструктивные решения линейного объекта. Искусственные сооружения (инженерное обустройство, сети)» - Технологические решения; | 24,5%; | 2 844,45
|  | Раздел «Технологические конструктивные решения линейного объекта. Искусственные сооружения (инженерное обустройство, сети)» - Конструктивные решения; | 27,5%; | 3 192,75
|  | Раздел «Технологические конструктивные решения линейного объекта. Искусственные сооружения (инженерное обустройство, сети)» - Искусственные сооружения; | 1,5%; | 174.15
|  | Раздел «Технологические конструктивные решения линейного объекта. Искусственные сооружения (инженерное обустройство, сети)» - Обустройство; | 2,5%; | 290.25
|  | Раздел «Технологические конструктивные решения линейного объекта. Искусственные сооружения (инженерное обустройство, сети)» - Электроснабжение; | 10%; | 1 161,00
|  | Раздел «Технологические конструктивные решения линейного объекта. Искусственные сооружения (инженерное обустройство, сети)» - Водоснабжение и водоотведение; | 2,5%; | 290.25
|  | Раздел «Технологические конструктивные решения линейного объекта. Искусственные сооружения (инженерное обустройство, сети)» - Связь, сигнализация, АСУ; | 1,5%; | 174.15
|  | Итого "Коэфф. относительной стоимости" | Котн=100%
23 | Узлы управления (камеры, колодцы, коверы) для обслуживания задвижек, гидрантов, воздушников, спускников диаметром: до 300 мм (Водопроводные колодцы д. 1,5 м-1 шт), 1(объект) | СБЦП "Коммунальные инженерные сети и сооружения (2012)" табл.4 п.18 (СБЦП07-4-18) | (30000*1)*0,5*1,29 (A*X)*К7*К2 | 19 350,00
|  | Стадийность проектирования; | К7=0,5 ТЧ п.2.3.4;
|  | Сейсмичность 9 баллов К=1,3 и К=1,15 скальные грунты к 63,5 % разделов проектирования (ППО- 2% ТХ- 24,5%; КР-27,5%; Искуств.-соор.-1,5%; Обустройстиво- 2,5%; Водоснабж.-2,5%, сметы 5%*0,605=3%); Кобщ=(0,635 *1,45+0,365)=1,29; | К2=1,29 СБЦП МУ(2009) п.3.7 ;
Схема планировочной организации земельного участка;
Архитектурные решения;
Конструктивные и объемно-планировочные решения;
Раздел "Инженерное оборудование, сети, инженерно-технические мероприятия, технологические решения": Система электроснабжения;
Раздел "Инженерное оборудование, сети, инженерно-технические мероприятия, технологические решения": Система водоснабжения;
Раздел "Инженерное оборудование, сети, инженерно-технические мероприятия, технологические решения": Система водоотведения;
Раздел "Инженерное оборудование, сети, инженерно-технические мероприятия, технологические решения": Отопление, вентиляция и кондиционирование воздуха;
Раздел "Инженерное оборудование, сети, инженерно-технические мероприятия, технологические решения": Сети связи;
Раздел "Инженерное оборудование, сети, инженерно-технические мероприятия, технологические решения": Система газоснабжения;
Раздел "Инженерное оборудование, сети, инженерно-технические мероприятия, технологические решения": Технологические решения;
|  | Проект организации строительства; | 2%; | 387
|  | Проект организации работ по сносу (демонтажу); | 1%; | 193.5
|  | Мероприятия по охране окружающей среды; | 9%; | 1 741,50
|  | Мероприятия по обеспечению пожарной безопасности; | 3%; | 580.5
Мероприятия по обеспечению доступа инвалидов;
Мероприятия по обеспечению соблюдения требований энергетической эффективности и требований оснащенности зданий, строений и сооружений приборами учета используемых энергетических ресурсов;
|  | Смета на строительство; | 5%; | 967.5
|  | Пояснительная записка; | 2%; | 387
|  | Проект полосы отвода; | 2%; | 387
|  | Здания и сооружения, входящие в инфраструктуру объекта; | 6%; | 1 161,00
|  | Раздел «Технологические конструктивные решения линейного объекта. Искусственные сооружения (инженерное обустройство, сети)» - Технологические решения; | 24,5%; | 4 740,75
|  | Раздел «Технологические конструктивные решения линейного объекта. Искусственные сооружения (инженерное обустройство, сети)» - Конструктивные решения; | 27,5%; | 5 321,25
|  | Раздел «Технологические конструктивные решения линейного объекта. Искусственные сооружения (инженерное обустройство, сети)» - Искусственные сооружения; | 1,5%; | 290.25
|  | Раздел «Технологические конструктивные решения линейного объекта. Искусственные сооружения (инженерное обустройство, сети)» - Обустройство; | 2,5%; | 483.75
|  | Раздел «Технологические конструктивные решения линейного объекта. Искусственные сооружения (инженерное обустройство, сети)» - Электроснабжение; | 10%; | 1 935,00
|  | Раздел «Технологические конструктивные решения линейного объекта. Искусственные сооружения (инженерное обустройство, сети)» - Водоснабжение и водоотведение; | 2,5%; | 483.75
|  | Раздел «Технологические конструктивные решения линейного объекта. Искусственные сооружения (инженерное обустройство, сети)» - Связь, сигнализация, АСУ; | 1,5%; | 290.25
|  | Итого "Коэфф. относительной стоимости" | Котн=100%
24 | Узлы управления (камеры, колодцы, коверы) для обслуживания задвижек, гидрантов, воздушников, спускников диаметром: до 300 мм (Водопроводные колодцы д. 1,5 м-1 шт), 1(объект) | СБЦП "Коммунальные инженерные сети и сооружения (2012)" табл.4 п.18 (СБЦП07-4-18) | (30000*1)*0,5*0,2*1,29 (A*X)*К7*К1*К2 | 3 870,00
|  | Стадийность проектирования; | К7=0,5 ТЧ п.2.3.4;
|  | Привязка типовой или повторно применяемой проектной документации, без внесения изменений в надземную часть здания - от 0,2 до 0,35; | К1=0,2 СБЦП МУ(2009) п.3.2;
|  | Сейсмичность 9 баллов К=1,3 и К=1,15 скальные грунты к 63,5 % разделов проектирования (ППО- 2% ТХ- 24,5%; КР-27,5%; Искуств.-соор.-1,5%; Обустройстиво- 2,5%; Водоснабж.-2,5%, сметы 5%*0,605=3%); Кобщ=(0,635 *1,45+0,365)=1,29; | К2=1,29 СБЦП МУ(2009) п.3.7 ;
Схема планировочной организации земельного участка;
Архитектурные решения;
Конструктивные и объемно-планировочные решения;
Раздел "Инженерное оборудование, сети, инженерно-технические мероприятия, технологические решения": Система электроснабжения;
Раздел "Инженерное оборудование, сети, инженерно-технические мероприятия, технологические решения": Система водоснабжения;
Раздел "Инженерное оборудование, сети, инженерно-технические мероприятия, технологические решения": Система водоотведения;
Раздел "Инженерное оборудование, сети, инженерно-технические мероприятия, технологические решения": Отопление, вентиляция и кондиционирование воздуха;
Раздел "Инженерное оборудование, сети, инженерно-технические мероприятия, технологические решения": Сети связи;
Раздел "Инженерное оборудование, сети, инженерно-технические мероприятия, технологические решения": Система газоснабжения;
Раздел "Инженерное оборудование, сети, инженерно-технические мероприятия, технологические решения": Технологические решения;
|  | Проект организации строительства; | 2%; | 77.4
|  | Проект организации работ по сносу (демонтажу); | 1%; | 38.7
|  | Мероприятия по охране окружающей среды; | 9%; | 348.3
|  | Мероприятия по обеспечению пожарной безопасности; | 3%; | 116.1
Мероприятия по обеспечению доступа инвалидов;
Мероприятия по обеспечению соблюдения требований энергетической эффективности и требований оснащенности зданий, строений и сооружений приборами учета используемых энергетических ресурсов;
|  | Смета на строительство; | 5%; | 193.5
|  | Пояснительная записка; | 2%; | 77.4
|  | Проект полосы отвода; | 2%; | 77.4
|  | Здания и сооружения, входящие в инфраструктуру объекта; | 6%; | 232.2
|  | Раздел «Технологические конструктивные решения линейного объекта. Искусственные сооружения (инженерное обустройство, сети)» - Технологические решения; | 24,5%; | 948.15
|  | Раздел «Технологические конструктивные решения линейного объекта. Искусственные сооружения (инженерное обустройство, сети)» - Конструктивные решения; | 27,5%; | 1 064,25
|  | Раздел «Технологические конструктивные решения линейного объекта. Искусственные сооружения (инженерное обустройство, сети)» - Искусственные сооружения; | 1,5%; | 58.05
|  | Раздел «Технологические конструктивные решения линейного объекта. Искусственные сооружения (инженерное обустройство, сети)» - Обустройство; | 2,5%; | 96.75
|  | Раздел «Технологические конструктивные решения линейного объекта. Искусственные сооружения (инженерное обустройство, сети)» - Электроснабжение; | 10%; | 387
|  | Раздел «Технологические конструктивные решения линейного объекта. Искусственные сооружения (инженерное обустройство, сети)» - Водоснабжение и водоотведение; | 2,5%; | 96.75
|  | Раздел «Технологические конструктивные решения линейного объекта. Искусственные сооружения (инженерное обустройство, сети)» - Связь, сигнализация, АСУ; | 1,5%; | 58.05
|  | Итого "Коэфф. относительной стоимости" | Котн=100%
25 | Канализационные коллекторы, прокладываемые методом горизонтального направленного бурения, протяженностью: от 100 до 1000 м (Подземный переход-дюкер), 47,2(1 м) | СБЦП "Объекты водоснабжения и канализации (2015)" табл.8 п.13 (СБЦП17-8-13) | (47800+180*47,2)*0,6*1,36 (A+B*X)*К7*К9 | 45 937,54
|  | Стадийность проектирования; | К7=0,6 ТЧ п.2.3.4;
|  | Сейсмичность 9 баллов К=1,3 и скальные грунты К=1,15 к 79,2 % разделов проектирования (ППО-4%, ТХ-33%, КР-37%, Смета-7*0,74=5,2%); Кобщ=(0,792*1,45+0,208)=1,36; | К9=1,36 СБЦП МУ(2009) п.3.7 ;
|  | Пояснительная записка; | 2%; | 918.75
|  | Проект полосы отвода; | 4%; | 1 837,50
|  | Технологические и конструктивные решения линейного объекта. Искусственные сооружения (инженерное обустройство, сети): Технологические решения; | 33%; | 15 159,39
|  | Технологические и конструктивные решения линейного объекта. Искусственные сооружения (инженерное обустройство, сети): Конструктивные решения; | 37%; | 16 996,89
|  | Проект организации строительства; | 7%; | 3 215,63
|  | Мероприятия по охране окружающей среды; | 9%; | 4 134,38
|  | Мероприятия по обеспечению пожарной безопасности; | 1%; | 459.38
|  | Смета на строительство; | 7%; | 3 215,63
|  | Итого "Коэфф. относительной стоимости" | Котн=100%
Раздел 3. Система водоотведения
26 | Канализация (бытовая, дождевая, общесплавная), сооружаемая открытым способом диаметром до 300 мм, протяженностью:от 100 до 500 м (Диаметр 200), 192(м) | СБЦП "Коммунальные инженерные сети и сооружения (2012)" табл.5 п.1 (СБЦП07-5-1) | (33000+128*192)*1,29*0,5*1,1 (A+B*X)*К5*К7*К8 | 40 850,17
|  | Сейсмичность 9 баллов К=1,3 и скальные грунты К =1,15 ( К общ = 1+0,3+0,15=1,45) к 63,5 % разделов проектирования (ППО- 2% ТХ- 24,5%; КР-27,5%; Искуств.-соор.-1,5%; Обустройстиво- 2,5%; Водоотв.-2,5%, сметы 5%*0,605=3%); Кобщ=(0,635 *1,45+0,365)=1,29; | К5=1,29 СБЦП МУ(2009) п.3.7;
|  | Стадийность проектирования; | К7=0,5 ;
|  | При проектировании городской канализации из «нежестких» труб (полиэтилен, полипропилен, стеклопластик, поливинилхлорид), требующих проверки на статическую устойчивость в период длительной эксплуатации, до; | К8=1,1 ТЧ п.2.4.8;
|  | Пояснительная записка; | 2%; | 817
|  | Проект полосы отвода; | 2%; | 817
|  | Здания и сооружения, входящие в инфраструктуру объекта; | 6%; | 2 451,01
|  | Проект организации строительства; | 2%; | 817
|  | Проект организации работ по сносу (демонтажу); | 1%; | 408.5
|  | Мероприятия по охране окружающей среды; | 9%; | 3 676,52
|  | Мероприятия по обеспечению пожарной безопасности; | 3%; | 1 225,51
|  | Смета на строительство; | 5%; | 2 042,51
|  | Раздел «Технологические конструктивные решения линейного объекта. Искусственные сооружения (инженерное обустройство, сети)» - Технологические решения; | 24,5%; | 10 008,29
|  | Раздел «Технологические конструктивные решения линейного объекта. Искусственные сооружения (инженерное обустройство, сети)» - Конструктивные решения; | 27,5%; | 11 233,80
|  | Раздел «Технологические конструктивные решения линейного объекта. Искусственные сооружения (инженерное обустройство, сети)» - Искусственные сооружения; | 1,5%; | 612.75
|  | Раздел «Технологические конструктивные решения линейного объекта. Искусственные сооружения (инженерное обустройство, сети)» - Обустройство; | 2,5%; | 1 021,25
|  | Раздел «Технологические конструктивные решения линейного объекта. Искусственные сооружения (инженерное обустройство, сети)» - Электроснабжение; | 10%; | 4 085,02
|  | Раздел «Технологические конструктивные решения линейного объекта. Искусственные сооружения (инженерное обустройство, сети)» - Водоснабжение и водоотведение; | 2,5%; | 1 021,25
|  | Раздел «Технологические конструктивные решения линейного объекта. Искусственные сооружения (инженерное обустройство, сети)» - Связь, сигнализация, АСУ; | 1,5%; | 612.75
|  | Итого "Коэфф. относительной стоимости" | Котн=100%
27 | Канализация, сооружаемая открытым способом диаметром от 300 до 500 мм, протяженностью: свыше 1000 до 5000 м (Диаметр 400 мм), 2394(м) | СБЦП "Коммунальные инженерные сети и сооружения (2012)" табл.5 п.4 (СБЦП07-5-4) | (148040+120*2394)*1,29*0,5*1,1 (A+B*X)*К5*К7*К8 | 308 859,54
|  | Сейсмичность 9 баллов К=1,3 и скальные грунты К =1,15 ( К общ = 1+0,3+0,15=1,45) к 63,5 % разделов проектирования (ППО- 2% ТХ- 24,5%; КР-27,5%; Искуств.-соор.-1,5%; Обустройстиво- 2,5%; Водоотв.-2,5%, сметы 5%*0,605=3%); Кобщ=(0,635 *1,45+0,365)=1,29; | К5=1,29 СБЦП МУ(2009) п.3.7;
|  | Стадийность проектирования; | К7=0,5 ;
|  | При проектировании городской канализации из «нежестких» труб (полиэтилен, полипропилен, стеклопластик, поливинилхлорид), требующих проверки на статическую устойчивость в период длительной эксплуатации, до; | К8=1,1 ТЧ п.2.4.8;
|  | Пояснительная записка; | 2%; | 6 177,19
|  | Проект полосы отвода; | 2%; | 6 177,19
|  | Здания и сооружения, входящие в инфраструктуру объекта; | 6%; | 18 531,57
|  | Проект организации строительства; | 2%; | 6 177,19
|  | Проект организации работ по сносу (демонтажу); | 1%; | 3 088,60
|  | Мероприятия по охране окружающей среды; | 9%; | 27 797,36
|  | Мероприятия по обеспечению пожарной безопасности; | 3%; | 9 265,79
|  | Смета на строительство; | 5%; | 15 442,98
|  | Раздел «Технологические конструктивные решения линейного объекта. Искусственные сооружения (инженерное обустройство, сети)» - Технологические решения; | 24,5%; | 75 670,59
|  | Раздел «Технологические конструктивные решения линейного объекта. Искусственные сооружения (инженерное обустройство, сети)» - Конструктивные решения; | 27,5%; | 84 936,37
|  | Раздел «Технологические конструктивные решения линейного объекта. Искусственные сооружения (инженерное обустройство, сети)» - Искусственные сооружения; | 1,5%; | 4 632,89
|  | Раздел «Технологические конструктивные решения линейного объекта. Искусственные сооружения (инженерное обустройство, сети)» - Обустройство; | 2,5%; | 7 721,49
|  | Раздел «Технологические конструктивные решения линейного объекта. Искусственные сооружения (инженерное обустройство, сети)» - Электроснабжение; | 10%; | 30 885,95
|  | Раздел «Технологические конструктивные решения линейного объекта. Искусственные сооружения (инженерное обустройство, сети)» - Водоснабжение и водоотведение; | 2,5%; | 7 721,49
|  | Раздел «Технологические конструктивные решения линейного объекта. Искусственные сооружения (инженерное обустройство, сети)» - Связь, сигнализация, АСУ; | 1,5%; | 4 632,89
|  | Итого "Коэфф. относительной стоимости" | Котн=100%
28 | Сооружения биологической очистки городских сточных вод производительностью: свыше 1 до 2 тыс.м3/сут, 1,5(1 тыс.м3/сут) | СБЦП "Объекты водоснабжения и канализации (2015)" табл.10 п.4 (СБЦП17-10-4) | (1564910+231920*1,5)*0,6*1,298 (A+B*X)*К8*К11 | 1 489 680,85
|  | Стадийность проектирования; | К8=0,6 ОП п.1.7;
|  | При проектировании зданий и сооружений с ограждающими и несущими конструкциями из монолитного железобетона к разделу КР=18% применяется К=1,4 (усложняющий); | К10= ОП п.1.18;
|  | Сейсмичность 9 баллов К=1,3 и скальные грунты К =1,15 ( К общ = 1+0,3+0,15=1,45) к 50,3 % разделов проектирования (ПЗУ- 2% ТХ- 25%; КР-18%; Водоснабж.-2%, сметы 7%*0,47=3,3%) и К=1,4 к КР-18%. Кобщ=(0,323 *1,45+0,18*1,85+0,497)=1,298; | К11=1,298 СБЦП МУ(2009) п.3.7;
|  | Пояснительная записка; | 2%; | 29 793,62
|  | Схема планировочной организации земельного участка; | 2%; | 29 793,62
|  | Архитектурные решения; | 5%; | 74 484,04
|  | Конструктивные и объемнопланировочные решения; | 18%; | 268 142,55
|  | Инженерное оборудование, сети, инженерно-технические мероприятия, технологические решения: Система электроснабжения; | 8%; | 119 174,47
|  | Инженерное оборудование, сети, инженерно-технические мероприятия, технологические решения: Система водоснабжения; | 2%; | 29 793,62
|  | Инженерное оборудование, сети, инженерно-технические мероприятия, технологические решения: Система водоотведения; | 2%; | 29 793,62
|  | Инженерное оборудование, сети, инженерно-технические мероприятия, технологические решения: Отопление, вентиляция; | 6%; | 89 380,85
|  | Инженерное оборудование, сети, инженерно-технические мероприятия, технологические решения: Основные общеинженерные системы связи и оповещения; | 2%; | 29 793,62
|  | Инженерное оборудование, сети, инженерно-технические мероприятия, технологические решения: Технологические решения; | 25%; | 372 420,21
|  | Проект организации строительства; | 6%; | 89 380,85
|  | Перечень мероприятий по охране окружающей среды; | 8%; | 119 174,47
|  | Мероприятия по обеспечению пожарной безопасности; | 4%; | 59 587,23
|  | Требования к обеспечению безопасной эксплуатации объекта капитального строительства; | 1%; | 14 896,81
|  | Мероприятия по обеспечению соблюдения требований энергетической эффективности и требований оснащенности зданий, строений и сооружений приборами учета используемых энергетических ресурсов; | 2%; | 29 793,62
|  | Смета на строительство; | 7%; | 104 277,66
|  | Итого "Коэфф. относительной стоимости" | Котн=100%
Раздел 4. Слаботочные сети
29 | Прокладка бронированного кабеля связи в земле, протяженностью: до 250 м (ВОЛС)- 85 м., 1(объект) | СБЦП "Коммунальные инженерные сети и сооружения (2012)" табл.1 п.42 (СБЦП07-1-42) | ((33000+0*(0.4*250+0.6*0.5*250))*0,1)*1,2*1,32*0,4 ((A+B*(0.4*X1+0.6*0.5*X1))*Кпониж)*К2*К4*Ки1 | 2 090,88
|  | Понижающий коэффициент; | Кпониж=0,1;
|  | При проектировании кабелей уплотненных, междугородних, оптических, телемеханики, кабельного телевидения, до; | К2=1,2 ТЧ п.2.1.2;
|  | Сейсмичность 9 баллов К=1,3 и скальные грунты К =1,15 ( К общ = 1+0,3+0,15=1,45) к 71,4 % разделов проектирования (ППО- 2% ТХ- 24,5%; КР-27,5%; Искуств.-соор.-1,5%; Обустройстиво- 2,5%; Электроснабж- 10%, сметы 5%*0,68=3,4%); Кобщ=(0,714 *1,45+0,286)=1,32; | К4=1,32 СБЦП МУ(2009) п.3.7;
|  | Стадийность проектирования; | Ки1=0,4 ;
|  | Пояснительная записка; | 2%; | 41.82
|  | Проект полосы отвода; | 2%; | 41.82
|  | Здания и сооружения, входящие в инфраструктуру объекта; | 6%; | 125.45
|  | Проект организации строительства; | 2%; | 41.82
|  | Проект организации работ по сносу (демонтажу); | 1%; | 20.91
|  | Мероприятия по охране окружающей среды; | 9%; | 188.18
|  | Мероприятия по обеспечению пожарной безопасности; | 3%; | 62.73
|  | Смета на строительство; | 5%; | 104.54
|  | Раздел «Технологические конструктивные решения линейного объекта. Искусственные сооружения (инженерное обустройство, сети)» - Технологические решения; | 24,5%; | 512.27
|  | Раздел «Технологические конструктивные решения линейного объекта. Искусственные сооружения (инженерное обустройство, сети)» - Конструктивные решения; | 27,5%; | 574.99
|  | Раздел «Технологические конструктивные решения линейного объекта. Искусственные сооружения (инженерное обустройство, сети)» - Искусственные сооружения; | 1,5%; | 31.36
|  | Раздел «Технологические конструктивные решения линейного объекта. Искусственные сооружения (инженерное обустройство, сети)» - Обустройство; | 2,5%; | 52.27
|  | Раздел «Технологические конструктивные решения линейного объекта. Искусственные сооружения (инженерное обустройство, сети)» - Электроснабжение; | 10%; | 209.09
|  | Раздел «Технологические конструктивные решения линейного объекта. Искусственные сооружения (инженерное обустройство, сети)» - Водоснабжение и водоотведение; | 2,5%; | 52.27
|  | Раздел «Технологические конструктивные решения линейного объекта. Искусственные сооружения (инженерное обустройство, сети)» - Связь, сигнализация, АСУ; | 1,5%; | 31.36
|  | Итого "Коэфф. относительной стоимости" | Котн=100%
30 | Проектируемая кабельная канализация связи емкостью до 12 отверстий включительно и протяженностью: до 250 м, 15(1 м) | СБЦП "Объекты связи (2010)" табл.1 п.19 (СБЦП02-1-19) | ((39000+0*(0.4*250+0.6*0.5*250))*0,12)*0,36*1,2 ((A+B*(0.4*X1+0.6*0.5*X1))*Кпониж)*К3*К1 | 2 021,76
|  | Понижающий коэффициент (15/(0.5*250)); | Кпониж=0,12;
|  | Стадийность проектирования; | К3=0,36 ;
|  | Сейсмичность 9 баллов К=1,3 для 79,8% разделов (связь- 1%; ТХ=22%, КР=27%; электрика -15%; смета - 5%*0,65=3,3%). К= (0,683*1,3+0,317)=1,2; | К1=1,2 МУ п. 3.7;
|  | Пояснительная записка; | 2%; | 40.44
|  | Проект полосы отвода; | 2%; | 40.44
|  | Технологические решения; | 22%; | 444.79
|  | Конструктивные решения; | 27%; | 545.88
|  | Искусственные сооружения; | 1%; | 20.22
|  | Обустройство; | 2%; | 40.44
|  | Электроснабжение; | 15%; | 303.26
|  | Водоснабжение и водоотведение; | 2%; | 40.44
|  | Связь, сигнализация, АСУ; | 1%; | 20.22
|  | Здания и сооружения, входящие в инфраструктуру объекта; | 6%; | 121.31
|  | Проект организация строительства; | 2%; | 40.44
|  | Проект организации работ по сносу (демонтажу); | 1%; | 20.22
|  | Охрана окружающей среды (ООС); | 9%; | 181.96
|  | Мероприятия по обеспечению пожарной безопасности; | 3%; | 60.65
|  | Смета на строительство; | 5%; | 101.09
|  | Итого "Коэфф. относительной стоимости" | Котн=100%
31 | Прокладка первого кабеля связи в проектируемой кабельной канализации при длине участка прокладки: до 250 м, 15(1 м) | СБЦП "Объекты связи (2010)" табл.1 п.44 (СБЦП02-1-44) | ((31000+0*(0.4*250+0.6*0.5*250))*0,12)*0,36*1,2 ((A+B*(0.4*X1+0.6*0.5*X1))*Кпониж)*К3*К1 | 1 607,04
|  | Понижающий коэффициент (15/(0.5*250)); | Кпониж=0,12;
|  | Стадийность проектирования; | К3=0,36 ;
|  | Сейсмичность 9 баллов К=1,3 для 79,8% разделов (связь- 1%; ТХ=22%, КР=27%; электрика -15%; смета - 5%*0,65=3,3%). К= (0,683*1,3+0,317)=1,2; | К1=1,2 МУ п. 3.7;
|  | Пояснительная записка; | 2%; | 32.14
|  | Проект полосы отвода; | 2%; | 32.14
|  | Технологические решения; | 22%; | 353.55
|  | Конструктивные решения; | 27%; | 433.9
|  | Искусственные сооружения; | 1%; | 16.07
|  | Обустройство; | 2%; | 32.14
|  | Электроснабжение; | 15%; | 241.06
|  | Водоснабжение и водоотведение; | 2%; | 32.14
|  | Связь, сигнализация, АСУ; | 1%; | 16.07
|  | Здания и сооружения, входящие в инфраструктуру объекта; | 6%; | 96.42
|  | Проект организация строительства; | 2%; | 32.14
|  | Проект организации работ по сносу (демонтажу); | 1%; | 16.07
|  | Охрана окружающей среды (ООС); | 9%; | 144.63
|  | Мероприятия по обеспечению пожарной безопасности; | 3%; | 48.21
|  | Смета на строительство; | 5%; | 80.35
|  | Итого "Коэфф. относительной стоимости" | Котн=100%
Раздел 5. Сети связи и комплексная система безопасности
32 | Установки периметральной охранной сигнализации при протяженности: до 0.2 км (197 п.м), 1(объект) | СБЦ "Системы противопожарной и охранной защиты (1999)" табл.6 п.1 (СБЦ1-6-1) | (800*1)*0,25*1,3 (A*X)*К2*К6 | 260
|  | Стадийность проектирования; | К2=0,25 ТЧ п.2.7;
|  | Сейсмичность 9 баллов К=1,3 для 99,9% разделов (ТР- 30%; Автом-67%; Сметы 3%* 0,97=2,91%). К= (0,991*1,3+0,009)=1,3; | К6=1,3 МУ п. 3.7;
|  | Принципиальные технические решения, технико-экономический анализ; | 30%; | 78
|  | Автоматика и сигнализация; | 67%; | 174.2
|  | Сметная документация; | 3%; | 7.8
|  | Итого "Коэфф. относительной стоимости" | Котн=100%
33 | Установка промышленного телевизионного оборудования в готовом здании с числом камер от 2 до 12 (Система охранного видеонаблюдения СОТ наружные установки), 3(1 камера) | СБЦП "Объекты связи (2010)" табл.20 п.7 (СБЦП02-20-7) | (36610+4570*3)*1,1*0,5*1,12 (A+B*X)*К1*К2*К3 | 30 997,12
|  | Проектирование наружных установок промышленного телевизионного оборудования на территории объекта; | К1=1,1 ТЧ п.2.45;
|  | Стадийность проектирования; | К2=0,5 ;
|  | Сейсмичность 9 баллов К=1,3 для 38,9% разделов (связь- 2%; ТХ=18%, электрика -16%, смета - 8%*0,36=2,9%) К= (0,389*1,3+0,611)=1,12 | К3=1,12 МУ п. 3.7
34 | Система передачи данных (СПД) выделенной связи в составе: служба передачи данных (ПД), служба сопряжения ЭВМ с каналами ПД, служба технического обслуживания (ТО) мощностью от 1 до 100 каналов (Система передачи данных СПД СБ), 6(1 канал) | СБЦП "Объекты связи (2010)" табл.2 п.2 (СБЦП02-2-2) | (25980+4623*6)*0,42*1,12 (A+B*X)*К1*К2 | 25 268,95
|  | Стадийность проектирования; | К1=0,42 ;
|  | Сейсмичность 9 баллов К=1,3 для 38,9% разделов (связь- 2%; ТХ=18%, электрика -16%, смета - 8%*0,36=2,9%) К= (0,389*1,3+0,611)=1,12 | К2=1,12 МУ п. 3.7
ВСЕГО по смете
| Итого Поз. 1-31, 33-34 Индекс изменения сметной стоимости проектных работ на II квартал 2023 года к уровню цен по состоянию на 01.01.2001 по Письму Минстроя России от 02.05.2023 N24756-ИФ/09 5,4200 |  |  | 17 543 220,93
| Итого Поз. 32 Индекс изменения сметной стоимости проектных работ на II квартал 2023 к уровню цен по состоянию на 01.01.1995 по Письму Минстроя России от от 02.05.2023 N24756-ИФ/09 41,4800 |  |  | 10 784,80
| Итого |  |  | 17 554 005,73
| Коэффициент корректировки проекта 0,2 |  |  | -14 043 204,58
| ВСЕГО по смете |  |  | 3510801.15
Главный инженер проекта ______________
Начальник отдела ____________________
Составил ___________________________
Проверил ___________________________

## Экология
Форма 2п
СМЕТА № №3-из Инженерно-экологические изыскания
Наименование объекта изысканий:
Заказчик: АО "КАВКАЗ.РФ"
Подрядчик:
Сметный расчет составлен по Справочнику базовых цен на инженерно-геологические и инженерно-экологические изыскания для строительства, 1998 г.
№ пп | Наименование работ и затрат | Единица измерения | Кол-во | Обоснование стоимости | Расчет стоимости, руб. | Стоимость, руб.
1 | 2 | 3 | 4 | 5 | 6 | 7
Раздел 1. Полевые работы
1 | Рекогносцировочное почвенное обследование при проходимости плохой: 3 категория сложности, полевые работы | 1 км маршрута | 17 | СБЦ103-9-6-3-1 | (8,49*17)*1,4*1,2 | 242.47
К2=1,4 ОУ п.8г; При выполнении полевых изыскательских работ в неблагоприятный период года: при продолжительности неблагоприятного периода 8-9,5 мес.;
К1=1,2 ОУ п.8а При выполнении изысканий в горных и высокогорных районах с абсолютными высотами поверхности участка над уровнем моря: св. 2000 до 3000 м
2 | Отбор точечных проб для анализа на загрязненность по химическим показателям: почво-грунтов (методами конверта, по диагонали и т.п.) | 1 проба | 7 | СБЦ103-60-7 | (6,9*7)*1,4*1,2 | 81.14
К3=1,4 ОУ п.8г; При выполнении полевых изыскательских работ в неблагоприятный период года: при продолжительности неблагоприятного периода 8-9,5 мес.;
К4=1,2 ОУ п.8а При выполнении изысканий в горных и высокогорных районах с абсолютными высотами поверхности участка над уровнем моря: св. 2000 до 3000 м
3 | Отбор точечных проб для анализа на загрязненность по химическим показателям: донных отложений из поверхностного слоя | 1 проба | 7 | СБЦ103-60-5 | (6,1*7)*1,4*1,2 | 71.74
К3=1,4 ОУ п.8г; При выполнении полевых изыскательских работ в неблагоприятный период года: при продолжительности неблагоприятного периода 8-9,5 мес.;
К4=1,2 ОУ п.8а При выполнении изысканий в горных и высокогорных районах с абсолютными высотами поверхности участка над уровнем моря: св. 2000 до 3000 м
4 | Отбор проб для бактериологического анализа: почво-грунтов с одной пробной площадки | 1 проба | 5 | СБЦ103-60-10 | (37,7*5)*1,4*1,2 | 316.68
К3=1,4 ОУ п.8г; При выполнении полевых изыскательских работ в неблагоприятный период года: при продолжительности неблагоприятного периода 8-9,5 мес.;
К4=1,2 ОУ п.8а При выполнении изысканий в горных и высокогорных районах с абсолютными высотами поверхности участка над уровнем моря: св. 2000 до 3000 м
5 | Отбор проб для бактериологического анализа: донных отложений | 1 проба | 5 | СБЦ103-60-11 | (20,3*5)*1,4*1,2 | 170.52
К3=1,4 ОУ п.8г; При выполнении полевых изыскательских работ в неблагоприятный период года: при продолжительности неблагоприятного периода 8-9,5 мес.;
К4=1,2 ОУ п.8а При выполнении изысканий в горных и высокогорных районах с абсолютными высотами поверхности участка над уровнем моря: св. 2000 до 3000 м
6 | Отбор проб для бактериологического анализа: воды | 1 проба | 5 | СБЦ103-60-9 | (18,8*5)*1,4*1,2 | 157.92
К3=1,4 ОУ п.8г; При выполнении полевых изыскательских работ в неблагоприятный период года: при продолжительности неблагоприятного периода 8-9,5 мес.;
К4=1,2 ОУ п.8а При выполнении изысканий в горных и высокогорных районах с абсолютными высотами поверхности участка над уровнем моря: св. 2000 до 3000 м
Итого по разделу 1 Полевые работы
| Итого Поз. 1-6 |  |  |  |  | 1 040,47
| Всего c учетом "ИТОГО в текущих ценах на II квартал 2023 года к уровню цен по состоянию на 01.01.1991 по Письму Минстроя России от 02.05.2023 N24756-ИФ/09 62,1900" |  |  |  |  | 64 706,83
| Итого по разделу 1 Полевые работы |  |  |  |  | 64 706,83
Раздел 2. Камеральные работы
7 | Рекогносцировочное почвенное обследование при проходимости плохой: 3 категория сложности, камеральные работы | 1 км маршрута | 17 | СБЦ103-9-6-3-2 | 2,41*17 | 40.97
8 | Составление программы производства работ, средняя глубина исследования: 5-10м, исследуемая площадь до 1км2 | 1 программа | 1 | СБЦ103-81-2-1 | (500*1)*1,4 | 700
К1=1,4 прим.1 для районов 3 категории сложности инженерно-геологических условий
9 | Составление технического отчета (заключения) о результатах выполненных работ, категория сложности инженерно-геологических условий 3, при стоимости камеральных работ: до 5 тыс. руб. - 25% | 1 отчет | 0.25 | СБЦ103-87-1-3 | (40,97*0,25)*1,5 | 15.36
К1=1,5 МП.стр. 76 При составлении инженерно-геологических карт и разрезов с применением компьютерных технологий
Итого по разделу 2 Камеральные работы
| Итого Поз. 7-9 |  |  |  |  | 756.33
| Всего c учетом "ИТОГО в текущих ценах на II квартал 2023 года к уровню цен по состоянию на 01.01.1991 по Письму Минстроя России от 02.05.2023 N24756-ИФ/09 62,1900" |  |  |  |  | 47 036,16
| Итого по разделу 2 Камеральные работы |  |  |  |  | 47 036,16
Раздел 3. Лабораторные работы
10 | Единичные определения химического состава грунтов (почв): определение солей тяжелых металлов без пробоподготовки методом атомной абсорбции (1 металл) | 1 образец | 7 | СБЦ103-70-57 | 7,8*7 | 54.6
11 | Единичные определения химического состава грунтов (почв): определение радионуклидов хроматомасс-спектрометрическим методом | 1 образец | 7 | СБЦ103-70-69 | 147,4*7 | 1 031,80
12 | Единичные определения химического состава грунтов (почв): определение нефтяных углеводородов хроматографическим методом | 1 образец | 5 | СБЦ103-70-63 | 19,7*5 | 98.5
13 | Полный анализ воды | 1 проба | 5 | СБЦ103-73-1 | 96,2*5 | 481
Итого по разделу 3 Лабораторные работы
| Итого Поз. 10-13 |  |  |  |  | 1 665,90
| Всего c учетом "ИТОГО в текущих ценах на II квартал 2023 года к уровню цен по состоянию на 01.01.1991 по Письму Минстроя России от 02.05.2023 N24756-ИФ/09 62,1900" |  |  |  |  | 103 602,32
| Итого по разделу 3 Лабораторные работы |  |  |  |  | 103 602,32
Раздел 4. Прочие затраты
14 | Расходы по внутреннему транспорту при расстоянии от базы до участка изысканий 10-15 км, при сметной стоимости полевых изыскательских работ до 5 тыс. руб. | значение | 0.1375 | СБЦ 103 Табл. 4 | 1040,47*0,1375 | 143.06
15 | Расходы по внешнему транспорту при расстоянии проезда в одном направлении 1000-2000 км, при экспедиционных условиях продолжительностью до 1 мес. | значение | 0.364 | СБЦ 103 Табл. 5 | 1183,53*0,364 | 430.8
16 | Расходы по организации и ликвидации работ | значение | 0.06 | СБЦ 103 ОУ п. 13 | (1183,53*0,06)*2,5 | 177.53
К1=2,5 П 13. ОУ Примечание 1 При сметной стоимости до 2 тыс. руб. или при изысканиях, выполняемых в районах Крайнего Севера и приравненных к ним местностях, а также в малонаселенных (необжитых) районах (высокогорных, пустынных, таежных и тундровых)
Итого по разделу 4 Прочие затраты
| Итого Поз. 14-16 |  |  |  |  | 751.39
| Всего c учетом "ИТОГО в текущих ценах на II квартал 2023 года к уровню цен по состоянию на 01.01.1991 по Письму Минстроя России от 02.05.2023 N24756-ИФ/09 62,1900" |  |  |  |  | 46 728,94
| Итого по разделу 4 Прочие затраты |  |  |  |  | 46 728,94
ВСЕГО по смете
| Итого Поз. 1-16 |  |  |  |  | 4 214,09
| Всего c учетом "ИТОГО в текущих ценах на II квартал 2023 года к уровню цен по состоянию на 01.01.1991 по Письму Минстроя России от 02.05.2023 N24756-ИФ/09 62,1900" |  |  |  |  | 262 074,26
| ВСЕГО по смете |  |  |  |  | 262074.26
Начальник отдела ____________________
Составил ___________________________
Проверил ___________________________

## Гидромет
Форма 2п
СМЕТА № №2-из Гидрометеорологические изыскания
Наименование объекта изысканий:
Заказчик: АО "КАВКАЗ.РФ"
Подрядчик:
Сметный расчет составлен по Справочнику базовых цен на инженерно-гидрографические и инженерно-гидрометеорологические изыскания на реках,2000 г.
№ пп | Наименование работ и затрат | Единица измерения | Кол-во | Обоснование стоимости | Расчет стоимости, руб. | Стоимость, руб.
1 | 2 | 3 | 4 | 5 | 6 | 7
Раздел 1. Полевые работы
1 | Рекогносцировочное обследование реки: категория сложности 2, полевые работы | 1 км реки | 10 | СБЦ104-43-1-2-1 | (30*10)*1,2*1,4 | 504
К3=1,2 ОУ п.8а; При выполнении изысканий в горных и высокогорных районах с абсолютными высотами поверхности участка над уровнем моря от 2000 до 3000 м;
К4=1,4 ОУ п.8г При выполнении полевых изыскательских работ в неблагоприятный период года продолжительностью 8-мес.
2 | Рекогносцировочное обследование бассейна реки: категория сложности 2, полевые работы | 1 км маршрута | 12 | СБЦ104-43-2-2-1 | (20*12)*1,2*1,4 | 403.2
К3=1,2 ОУ п.8а; При выполнении изысканий в горных и высокогорных районах с абсолютными высотами поверхности участка над уровнем моря от 2000 до 3000 м;
К4=1,4 ОУ п.8г При выполнении полевых изыскательских работ в неблагоприятный период года продолжительностью 8-мес.
3 | Фотоработы, ширина реки: до 20 м | 1 снимок | 25 | СБЦ104-48-15-1 | (7*25)*1,2*1,4 | 294
К3=1,2 ОУ п.8а; При выполнении изысканий в горных и высокогорных районах с абсолютными высотами поверхности участка над уровнем моря от 2000 до 3000 м;
К4=1,4 ОУ п.8г При выполнении полевых изыскательских работ в неблагоприятный период года продолжительностью 8-мес.
Итого по разделу 1 Полевые работы
| Итого Поз. 1-3 |  |  |  |  | 1 201,20
| Всего c учетом "ИТОГО в текущих ценах на II квартал 2023 года к уровню цен по состоянию на 01.01.1991 по Письму Минстроя России от 02.05.2023 N24756-ИФ/09 62,1900" |  |  |  |  | 74 702,63
| Итого по разделу 1 Полевые работы |  |  |  |  | 74 702,63
Раздел 2. Камеральные работы
4 | Рекогносцировочное обследование реки: категория сложности 2, камеральные работы | 1 км реки | 10 | СБЦ104-43-1-2-2 | 10*10 | 100
5 | Рекогносцировочное обследование бассейна реки: категория сложности 2, камеральные работы | 1 км маршрута | 12 | СБЦ104-43-2-2-2 | 7*12 | 84
6 | Составление схемы гидрометеорологической изученности бассейна реки при числе пунктов наблюдений: до 50 | 1 схема | 1 | СБЦ104-51-3 | 61*1 | 61
7 | Определение максимального расхода воды по формуле предельной интенсивности по готовым гидрографическим характеристикам (Расчет селевых потоков) | 1 расчет | 3 | СБЦ104-56-1 | 77*3 | 231
8 | Определение максимального расхода воды по формуле предельной интенсивности по готовым гидрографическим характеристикам (Расчет параметров лавин) | 1 расчет | 3 | СБЦ104-56-1 | 77*3 | 231
9 | Обоснование проекта (ТЭО) производства гидрологических работ, стоимость камеральных работ: до 2 тыс.руб.(Составление программы работ) | 1 программа | 1 | СБЦ104-53-1-2 | 450*1 | 450
10 | Составление технического отчета (в % от стоимости камеральных работ), стоимость камеральных работ св. 1000 до 2000 руб.: степень гидрометеорологической изученности территории - недостаточно изученная - 70% | 1 отчет | 0.7 | СБЦ104-62-3-2 | 707*0,7 | 494.9
Итого по разделу 2 Камеральные работы
| Итого Поз. 4-10 |  |  |  |  | 1 651,90
| Всего c учетом "ИТОГО в текущих ценах на II квартал 2023 года к уровню цен по состоянию на 01.01.1991 по Письму Минстроя России от 02.05.2023 N24756-ИФ/09 62,1900" |  |  |  |  | 102 731,66
| Итого по разделу 2 Камеральные работы |  |  |  |  | 102 731,66
Раздел 3. Лабораторные работы
Раздел 4. Прочие затраты
11 | Расходы по внутреннему транспорту при расстоянии от базы до участка изысканий 10-15 км, при сметной стоимости полевых изыскательских работ до 5 тыс. руб. | значение | 0.1375 | СБЦ 103 Табл. 4 | 1201,2*0,1375 | 165.17
12 | Расходы по внешнему транспорту при расстоянии проезда в одном направлении 1000-2000 км, при экспедиционных условиях продолжительностью до 2 мес. | значение | 0.322 | СБЦ 103 Табл. 5 | 1366,37*0,322 | 439.97
13 | Расходы по организации и ликвидации работ | значение | 0.06 | СБЦ 103 ОУ п. 13 | (1366,37*0,06)*2,5 | 204.96
К1=2,5 П 13. ОУ Примечание 1 При сметной стоимости до 2 тыс. руб. или при изысканиях, выполняемых в районах Крайнего Севера и приравненных к ним местностях, а также в малонаселенных (необжитых) районах (высокогорных, пустынных, таежных и тундровых)
Итого по разделу 4 Прочие затраты
| Итого Поз. 11-13 |  |  |  |  | 810.1
| Всего c учетом "ИТОГО в текущих ценах на II квартал 2023 года к уровню цен по состоянию на 01.01.1991 по Письму Минстроя России от 02.05.2023 N24756-ИФ/09 62,1900" |  |  |  |  | 50 380,12
| Итого по разделу 4 Прочие затраты |  |  |  |  | 50 380,12
ВСЕГО по смете
| Итого Поз. 1-13 |  |  |  |  | 3 663,20
| Всего c учетом "ИТОГО в текущих ценах на II квартал 2023 года к уровню цен по состоянию на 01.01.1991 по Письму Минстроя России от 02.05.2023 N24756-ИФ/09 62,1900" |  |  |  |  | 227 814,41
| ВСЕГО по смете |  |  |  |  | 227814.41

## Геодезия
Форма 2п
СМЕТА № №1-из Инженерно-геодезические изыскания
Наименование объекта изысканий:
Заказчик: АО "КАВКАЗ.РФ"
Подрядчик:
Сметный расчет составлен по Справочнику базовых цен на инженерно-геодезические изыскания,2004 г.
№ пп | Наименование работ и затрат | Единица измерения | Кол-во | Обоснование стоимости | Расчет стоимости, руб. | Стоимость, руб.
1 | 2 | 3 | 4 | 5 | 6 | 7
Раздел 1. Полевые работы
1 | Создание инженерно-топографического плана на незастроенной территории, масштаб съемки 1:1000, высота сечения рельефа 1,0 м: 3 категории сложности - полевые работы | га | 16 | СБЦ102-9-15-1-1 | (1380*16)*1,4*1,2*1,2 | 44 513,28
К2=1,4 ОУ п.8в; При выполнении полевых изыскательских работ, а также выполняемых в условиях полевого лагеря камеральных работ в неблагоприятный период года, при продолжительности неблагоприятного периода 8-9,5 мес.;
К3=1,2 ОУ п.8а; При выполнении изысканий в горных и высокогорных районах с абсолютными высотами поверхности участка над уровнем моря: от 2000 до 3000 м;
К1=1,2 прим.4 Для планов подземных коммуникаций на незастроенных территориях с применением трубокабелеискателей
Итого по разделу 1 Полевые работы
| Итого Поз. 1 |  |  |  |  | 44 513,28
| Всего c учетом "Индекс изменения сметной стоимости проектных работ на II квартал 2023 года к уровню цен по состоянию на 01.01.2001 по Письму Минстроя России от 02.05.2023 N24756-ИФ/09 5,4600" |  |  |  |  | 243 042,51
| Итого по разделу 1 Полевые работы |  |  |  |  | 243 042,51
Раздел 2. Камеральные работы
2 | Создание инженерно-топографического плана на незастроенной территории, масштаб съемки 1:1000, высота сечения рельефа 1,0 м: 3 категории сложности - камеральные работы | га | 16 | СБЦ102-9-15-1-2 | 422*16 | 6 752,00
3 | Составление программы (предписания) и технического отчета (пояснительной записки) по геодезическим работам. Стоимость полевых и камеральных работ, определенная по ценам глав 4 - 8: до 100 тыс.руб. - цена = 4,3% (Программа) | 1 программа | 0.043 | СБЦ102-78-1 | 51265,28*0,043 | 2 204,41
4 | Составление программы (предписания) и технического отчета (пояснительной записки) по геодезическим работам. Стоимость полевых и камеральных работ, определенная по ценам глав 4 - 8: до 100 тыс.руб. - цена = 10,0% (Технический отчет) | 1 технический отчет | 0.1 | СБЦ102-79-1 | 51265,28*0,1 | 5 126,53
Итого по разделу 2 Камеральные работы
| Итого Поз. 2-4 |  |  |  |  | 14 082,94
| Всего c учетом "Индекс изменения сметной стоимости проектных работ на II квартал 2023 года к уровню цен по состоянию на 01.01.2001 по Письму Минстроя России от 02.05.2023 N24756-ИФ/09 5,4600" |  |  |  |  | 76 892,85
| Итого по разделу 2 Камеральные работы |  |  |  |  | 76 892,85
Раздел 3. Прочие затраты
5 | Расходы по внутреннему транспорту при расстоянии от базы до участка изысканий 10-15 км, при сметной стоимости полевых изыскательских работ до 75 тыс. руб. | значение | 0.1375 | СБЦ102 | 44513,28*0,1375 | 6 120,58
6 | Расходы по внешнему транспорту при расстоянии проезда в одном направлении 1000-2000 км, при экспедиционных условиях продолжительностью до 1 мес. | значение | 0.364 | СБЦ102 | 50633,86*0,364 | 18 430,73
7 | Расходы по организации и ликвидации работ | значение | 0.06 | СБЦ102 | (50633,86*0,06)*2,5 | 7 595,08
К1=2,5 П 13. ОУ Примечание 1 При сметной стоимости до 2 тыс. руб. или при изысканиях, выполняемых в районах Крайнего Севера и приравненных к ним местностях, а также в малонаселенных (необжитых) районах (высокогорных, пустынных, таежных и тундровых)
Итого по разделу 3 Прочие затраты
| Итого Поз. 5-7 |  |  |  |  | 32 146,39
| Всего c учетом "Индекс изменения сметной стоимости проектных работ на II квартал 2023 года к уровню цен по состоянию на 01.01.2001 по Письму Минстроя России от 02.05.2023 N24756-ИФ/09 5,4600" |  |  |  |  | 175 519,29
| Итого по разделу 3 Прочие затраты |  |  |  |  | 175 519,29
ВСЕГО по смете
| Итого Поз. 1-7 |  |  |  |  | 90 742,61
| Всего c учетом "Индекс изменения сметной стоимости проектных работ на II квартал 2023 года к уровню цен по состоянию на 01.01.2001 по Письму Минстроя России от 02.05.2023 N24756-ИФ/09 5,4600" |  |  |  |  | 495 454,65
| ВСЕГО по смете |  |  |  |  | 495454.65
Начальник отдела ____________________
Составил ___________________________
Проверил ___________________________

## ГРО
СМЕТА № 01-01-03
на выполнение работ по созданию геодезической разбивочной основы по объекту:
"Всесезонный туристско-рекреационный комплекс "Мамисон". Инженерные сети"
Наименование организации-заказчика: АО "КАВКАЗ.РФ"
Наименование исполнителя:
Составлено по: |  | 1. “Справочнику базовых цен на инженерные изыскания для строительства. Инженерно-геодезические изыскания при строительстве и эксплуатации зданий и сооружений”, Москва 2006 г.,
№ п/п | Обоснование стоимости | Наименование работ и затрат | Едини-ца измерения | Коли-чество | Цена | Коэффициент | Коэффициент | Стоимость
1 | 2 | 3 | 4 | 5 | 6 | 7 | 8 | 9
Вынос в натуру и закрепление на местности проектного положения площадки
1 | Т.16.п 4 | Закрепление основной оси системы водоснабжения и водоотведения: Протяженность основной трассы водопровода составляет 7858 м Протяженность основной трассы канализации – 2586 м. | км | 10.44 | 1838 |  |  | 23026.46
Кат.сложности II
|  | Горный р-н.отметка уч. +2125 | коэф |  |  |  | 1.2
2 | Т. 16, п. 4 | Закрепление основной оси системы электроснабжения : Трасcа КЛ 10 кВ протяженность - 10724 м и 0,4 кВ протяженность - 214 м
|  | Кат.сложности II | км | 10.94 | 1838 |  |  | 24129.26
|  | Горный р-н.отметка уч. +2125 | коэф |  |  |  | 1.2
3 | Т.10, п.6 | Изготовление знаков закрепления оси Трассы электроснабжения, водоснабжения и водоотведения
|  | Кат. грунтов III, | знак | 455 | 54 |  | 1.2 | 29484
4 | Т.10, п.5 | Изготовление и закладка временных пунктов разбивочный сети вдоль линейного объекта. 1 пункт через 0,5 км трассы.
|  | Кат.грунтов III | знак | 48 | 323 |  | 1.2 | 18605
4 | Т.61, п.1 | Проложение теодолитного хода
|  | Кат. сложности III | км | 20.4 | 1555 |  | 1.2 | 38066
5 | Т.61, п.2 | Нивелирование IV Класса для временных реперов
|  | Кат. сложности III | км | 20.4 | 814 |  | 1.2 | 19927
Рубка просек и визирок на залесенных территориях
|  | Кат. II Кат. леса III | км | 0 | 743 |  | 1 | 0
Восстановление закрепления оси Трассы электроснабжения
|  | Кат. III | км | 0 | 3458 |  | 0.8 | 0
|  | камеральные |  |  | 49 |  |  | 1000
11 | Т.10, п.1 | Изготовление и установка центров : Центр полигонометрии 1 и 2 разрядов типа 5 г.р. с установкой на глубину 0,7 м |  | 15 | 402 |  | 1 | 0
8 | Т. 7, п. 3 | Комплекс работ по установке грунтовых реперов | 1 знак
|  |  |  | 0 | 4278 |  |  | 0
9 | Т. 15, п.8 | Создание осей сооружений ходами полигонометрии 2 разряд Кат. III | км | 0 | 15649 |  | 1.2 | 0
|  | Камеральные |  |  | 2996 |  |  | 0
10 | Т.9, п.6 | Нивелировка III кл. осей площадки Кат. III | штатив | 0 | 146 |  | 1 | 0
|  | Камеральные |  |  | 84 |  |  | 0
При выполнении полевых работ в горных условиях (К-1,20) | [7 empty] | 153238
Камеральные | [7 empty] | 1000
То же с районным коэффициентом | [6 empty] | 1 | 153238
То же с коэффициентом за неблагоприятный период | [6 empty] | 1 | 153238
Сопутствующие затраты.
Итого по разделу | [7 empty] | 154238
Транспорт, организация и ликвидация работ
6 | Т. 4, п.3 | Внутренний транспорт | % |  | 11.25 |  | 1 | 17239
7 | Т. 5, п.5 | Внешний транспорт | % |  | 36.4 |  | 1 | 62054
8 | п.13, прим.1 | Организация и ликвидация работ. | % |  | 6 |  | 2 | 20457
Итого по разделу | [7 empty] | 99750
Всего полевых работ, камеральных работ, сопутствующих затрат, транспорт, орган. ликв | [7 empty] | 253988
9 | Т. 67, п.3 | Составление программы. | программа
|  | 3400+2,4% от |  | 1 | 4578 |  |  | 4578
154238
10 | Т. 68, п.3 | Составление технического отчета. | отчет
|  | 6600+3,6% от |  | 1 | 8366 |  |  | 8366
154238
Итого по разделу | [7 empty] | 12944
11 | п.18 .ОУ | Непредвиденные расходы (учет мат. на изготовление металлических закрепительных знаков). | 10% |  |  |  |  | 26693
Итого камеральные, полевые и сопутствующие работы | [7 empty] | 293625
ИТОГО в базовых ценах 2001г. | [7 empty] | 293625
Всего c учетом "Индекс изменения сметной стоимости проектных работ на II квартал 2023 года к уровню цен по состоянию на 01.01.2001 по Письму Минстроя России от 02.05.2023 N24756-ИФ/09 5,46" | [5 empty] | 5.46 |  | 1603192.5

## ориентировочно КВЛ
Ориентировочно КВЛ
1. | Стоимость подрядных работ | 1892679652.54
2. | Строительный контроль | 25387405.4
3. | Затраты на ГГЭ | 1170054.94
| Итого: | 1919237112.88