## ЛСР №1 РЗиА Эльбрус
Приложение № 2
Утверждено приказом № 421 от 4 августа 2020 г. Минстроя РФ
СОГЛАСОВАНО: | [9 empty] | УТВЕРЖДАЮ:
"____" ________________ 2022 года | [12 empty] | "____" ________________ 2022 года
Наименование редакции сметных нормативов |  |  | Изменения в сметные нормы, федеральные единичные расценки и отдельные составляющие к ним, включенные в федеральный реестр сметных нормативов приказами Минстроя России от 26 декабря 2019 г. № 871/пр, 872/пр, 873/пр, 874/пр, 875/пр, 876/пр (в ред. приказов от 30.03.2020 № 171/пр, 172/пр, от 01.06.2020 № 294/пр, 295/пр, от 30.06.2020 № 352/пр, 353/пр, от 20.10.2020 № 635/пр, 636/пр, от 09.02.2021 № 50/пр, 51/пр, от 24.05.2021 № 320/пр, 321/пр, от 24.06.2021 № 407/пр, 408/пр, от 14.10.2021 № 745/пр, 746/пр), от 20.12.2021 № 961/пр, 962/пр) | [10 empty] | Изменения в сметные нормы, федеральные единичные расценки и отдельные составляющие к ним, включенные в федеральный реестр сметных нормативов приказами Минстроя России от 26 декабря 2019 г. № 871/пр, 872/пр, 873/пр, 874/пр, 875/пр, 876/пр (в ред. приказов от 30.03.2020 № 171/пр, 172/пр, от 01.06.2020 № 294/пр, 295/пр, от 30.06.2020 № 352/пр, 353/пр, от 20.10.2020 № 635/пр, 636/пр, от 09.02.2021 № 50/пр, 51/пр, от 24.05.2021 № 320/пр, 321/пр, от 24.06.2021 № 407/пр, 408/пр, от 14.10.2021 № 745/пр, 746/пр), от 20.12.2021 № 961/пр, 962/пр)
Наименование программного продукта |  |  | ГРАНД-Смета, версия 2022.2
ВТРК "Эльбрус" | [14 empty] | ВТРК "Эльбрус"
(наименование стройки)
Объекты электрохозяйства | [15 empty] | Объекты электрохозяйства
(наименование объекта капитального строительства)
ЛОКАЛЬНЫЙ СМЕТНЫЙ РАСЧЕТ (СМЕТА) № 1
Техническое обслуживание устройств релейной защиты и автоматики | [16 empty] | Техническое обслуживание устройств релейной защиты и автоматики
(наименование конструктивного решения)
Составлен | базисно-индексным | методом
Основание | Ведомость объемов работ
(проектная и (или) иная техническая документация)
Составлен(а) в текущем (базисном) уровне цен |  |  | 01.01.2000 с пересчетом в цены 2 квартала 2022 года
Сметная стоимость |  | 856.15 | (54,43) | тыс.руб.
в том числе:
| строительных работ | 8.06 | (0,34) | тыс.руб. |  | Средства на оплату труда рабочих |  |  |  |  | 278.09 | (11,73) | тыс.руб.
| монтажных работ | 13.07 | (0,56) | тыс.руб. |  | Нормативные затраты труда рабочих |  |  |  |  | 979.16 |  | чел.час.
| оборудования | 126.93 | (20,61) | тыс.руб. |  | Нормативные затраты труда машинистов | [6 empty] | чел.час.
| прочих затрат | 565.4 | (23,85) | тыс.руб. |  | Расчетный измеритель конструктивного решения
№ п/п | Обоснование | Наименование работ и затрат |  |  | Единица измерения | Количество |  |  | Сметная стоимость в базисном уровне цен (в текущем уровне цен (гр. 8) для ресурсов, отсутствующих в ФРСН), руб. |  |  | Индексы | Сметная стоимость в текущем уровне цен, руб.
[6 empty] | на единицу | коэффициенты | всего с учетом коэффициентов | на единицу | коэффициенты | всего
1 | 2 | 3 |  |  | 4 | 5 | 6 | 7 | 8 | 9 | 10 | 11 | 12
Раздел 1. РТП-4 РУ-10 кВ яч: 4, 7, 9, 11, 16 | [17 empty] | Раздел 1. РТП-4 РУ-10 кВ яч: 4, 7, 9, 11, 16
Демонтаж токового реле РС 80М2М-8 | [18 empty] | Демонтаж токового реле РС 80М2М-8
1 | ФЕРм11-03-001-01 | Приборы, устанавливаемые на металлоконструкциях, щитах и пультах, масса: до 5 кг |  |  | 4: шт; 7: 5 | [6 empty] | Приборы, устанавливаемые на металлоконструкциях, щитах и пультах, масса: до 5 кг
| Приказ от 04.09.2019 № 507/пр табл.3 п.4 | Демонтаж оборудования, не пригодного для дальнейшего использования (предназначено в лом), без разборки и резки ОЗП=0,3; ЭМ=0,3 к расх.; ЗПМ=0,3; МАТ=0 к расх.; ТЗ=0,3; ТЗМ=0,3 | [18 empty] | Демонтаж оборудования, не пригодного для дальнейшего использования (предназначено в лом), без разборки и резки ОЗП=0,3; ЭМ=0,3 к расх.; ЗПМ=0,3; МАТ=0 к расх.; ТЗ=0,3; ТЗМ=0,3
| Приказ от 04.08.2020 № 421/пр прил.10 табл.3 п.11.3 | Производство ремонтно-строительных работ осуществляется в горной местности: на высоте свыше 3000 м над уровнем моря ОЗП=1,5; ЭМ=1,5 к расх.; ЗПМ=1,5; ТЗ=1,5; ТЗМ=1,5 | [18 empty] | Производство ремонтно-строительных работ осуществляется в горной местности: на высоте свыше 3000 м над уровнем моря ОЗП=1,5; ЭМ=1,5 к расх.; ЗПМ=1,5; ТЗ=1,5; ТЗМ=1,5
| Приказ от 04.08.2020 № 421/пр прил.10 табл.3 п.6 | Производство ремонтно-строительных работ осуществляется внутри работающих трансформаторных и распределительных подстанций, в электропомещениях (щитовые, пультовые, подстанции, реакторные, РУ и пункты, кабельные шахты, тоннели и каналы, кабельные полуэтажи) с действующим электрооборудованием или кабельными линиями под напряжением ОЗП=1,35; ЭМ=1,35 к расх.; ЗПМ=1,35; ТЗ=1,35; ТЗМ=1,35 | [18 empty] | Производство ремонтно-строительных работ осуществляется внутри работающих трансформаторных и распределительных подстанций, в электропомещениях (щитовые, пультовые, подстанции, реакторные, РУ и пункты, кабельные шахты, тоннели и каналы, кабельные полуэтажи) с действующим электрооборудованием или кабельными линиями под напряжением ОЗП=1,35; ЭМ=1,35 к расх.; ЗПМ=1,35; ТЗ=1,35; ТЗМ=1,35
| 1-4-2 | Затраты труда рабочих (ср 4,2) |  |  | чел.-ч | 0.52 | 0.6075 | 1.5795 | 9.92 |  | 15.67 | [10 empty] | Затраты труда рабочих (ср 4,2)
| 01.7.15.03-0031 | Болты с гайками и шайбами оцинкованные, диаметр 6 мм |  |  | кг | 0.035 | 0 | 0 | 28.22 |  | 0 | [10 empty] | Болты с гайками и шайбами оцинкованные, диаметр 6 мм
| 999-9950 | Вспомогательные ненормируемые ресурсы (2% от Оплаты труда рабочих) |  |  | руб | 0.1 | 0 | 0 | 1 |  | 0 | [10 empty] | Вспомогательные ненормируемые ресурсы (2% от Оплаты труда рабочих)
| 1 | ОТ |  |  | 8: 5.16; 9: 0.6075; 10: 15.67; 11: 23.71; 12: 372 | [9 empty] | ОТ
| 4 | М |  |  | 8: 1.09; 9: 0; 10: 0; 11: 7.77 | [9 empty] | М
|  | ЗТ |  |  | 4: чел.-ч; 5: 0.52; 6: 0.6075; 7: 1.5795 | [10 empty] | ЗТ
|  | Итого по расценке |  |  | 8: 6.25; 10: 15.67 | [11 empty] | Итого по расценке
|  | ФОТ |  |  | 10: 15.67; 12: 372 | [10 empty] | ФОТ
| Приказ № 812/пр от 21.12.2020 Прил. п.53 | НР Приборы, средства автоматизации и вычислительной техники |  |  | 4: %; 5: 90; 7: 90; 10: 14.1; 12: 335 | [10 empty] | НР Приборы, средства автоматизации и вычислительной техники
| Приказ № 774/пр от 11.12.2020 Прил. п.53 | СП Приборы, средства автоматизации и вычислительной техники |  |  | 4: %; 5: 46; 7: 46; 10: 7.21; 12: 171 | [10 empty] | СП Приборы, средства автоматизации и вычислительной техники
|  | Всего по позиции |  |  | 10: 36.98; 12: 878 | [12 empty] | Всего по позиции
Монтаж токового реле РСТ-42ВО, РС80М2М-8 | [18 empty] | Монтаж токового реле РСТ-42ВО, РС80М2М-8
2 | ФЕРм11-03-001-01 | Приборы, устанавливаемые на металлоконструкциях, щитах и пультах, масса: до 5 кг |  |  | 4: шт; 7: 5 | [6 empty] | Приборы, устанавливаемые на металлоконструкциях, щитах и пультах, масса: до 5 кг
| Приказ от 04.08.2020 № 421/пр прил.10 табл.3 п.11.3 | Производство ремонтно-строительных работ осуществляется в горной местности: на высоте свыше 3000 м над уровнем моря ОЗП=1,5; ЭМ=1,5 к расх.; ЗПМ=1,5; ТЗ=1,5; ТЗМ=1,5 | [18 empty] | Производство ремонтно-строительных работ осуществляется в горной местности: на высоте свыше 3000 м над уровнем моря ОЗП=1,5; ЭМ=1,5 к расх.; ЗПМ=1,5; ТЗ=1,5; ТЗМ=1,5
| Приказ от 04.08.2020 № 421/пр прил.10 табл.3 п.6 | Производство ремонтно-строительных работ осуществляется внутри работающих трансформаторных и распределительных подстанций, в электропомещениях (щитовые, пультовые, подстанции, реакторные, РУ и пункты, кабельные шахты, тоннели и каналы, кабельные полуэтажи) с действующим электрооборудованием или кабельными линиями под напряжением ОЗП=1,35; ЭМ=1,35 к расх.; ЗПМ=1,35; ТЗ=1,35; ТЗМ=1,35 | [18 empty] | Производство ремонтно-строительных работ осуществляется внутри работающих трансформаторных и распределительных подстанций, в электропомещениях (щитовые, пультовые, подстанции, реакторные, РУ и пункты, кабельные шахты, тоннели и каналы, кабельные полуэтажи) с действующим электрооборудованием или кабельными линиями под напряжением ОЗП=1,35; ЭМ=1,35 к расх.; ЗПМ=1,35; ТЗ=1,35; ТЗМ=1,35
| 1-4-2 | Затраты труда рабочих (ср 4,2) |  |  | чел.-ч | 0.52 | 2.025 | 5.265 | 9.92 |  | 52.23 | [10 empty] | Затраты труда рабочих (ср 4,2)
| 01.7.15.03-0031 | Болты с гайками и шайбами оцинкованные, диаметр 6 мм |  |  | 4: кг; 5: 0.035; 7: 0.175; 8: 28.22; 10: 4.94 | [8 empty] | Болты с гайками и шайбами оцинкованные, диаметр 6 мм
| 999-9950 | Вспомогательные ненормируемые ресурсы (2% от Оплаты труда рабочих) |  |  | 4: руб; 5: 0.1; 7: 0.5; 8: 1; 10: 0.5 | [8 empty] | Вспомогательные ненормируемые ресурсы (2% от Оплаты труда рабочих)
| 1 | ОТ |  |  | 8: 5.16; 9: 2.025; 10: 52.25; 11: 23.71; 12: 1239 | [9 empty] | ОТ
| 4 | М |  |  | 8: 1.09; 10: 5.45; 11: 7.77; 12: 42 | [9 empty] | М
|  | ЗТ |  |  | 4: чел.-ч; 5: 0.52; 6: 2.025; 7: 5.265 | [10 empty] | ЗТ
|  | Итого по расценке |  |  | 8: 6.25; 10: 57.7 | [11 empty] | Итого по расценке
|  | ФОТ |  |  | 10: 52.25; 12: 1239 | [10 empty] | ФОТ
| Приказ № 812/пр от 21.12.2020 Прил. п.53 | НР Приборы, средства автоматизации и вычислительной техники |  |  | 4: %; 5: 90; 7: 90; 10: 47.03; 12: 1115 | [10 empty] | НР Приборы, средства автоматизации и вычислительной техники
| Приказ № 774/пр от 11.12.2020 Прил. п.53 | СП Приборы, средства автоматизации и вычислительной техники |  |  | 4: %; 5: 46; 7: 46; 10: 24.04; 12: 570 | [10 empty] | СП Приборы, средства автоматизации и вычислительной техники
|  | Всего по позиции |  |  | 10: 128.77; 12: 2966 | [12 empty] | Всего по позиции
3 О | ТЦ_62.1.04.04_77_9725089877_14.09.2022_01 КА п.1 | Реле РС 80М2М-8 |  |  | шт |  |  | 4 | 21250 | 1.0424 | 14383.28 | 6.16 | 88601 | [6 empty] | Реле РС 80М2М-8
|  | (Инженерное оборудование) | [24 empty] | (Инженерное оборудование)
| Приказ от 04.08.2020 № 421/пр п.92в | Заготовительно-складские расходы для оборудования - 1,2% ПЗ=1,2% (ОЗП=1,2%; ЭМ=1,2%; МАТ=1,2%) | [18 empty] | Заготовительно-складские расходы для оборудования - 1,2% ПЗ=1,2% (ОЗП=1,2%; ЭМ=1,2%; МАТ=1,2%)
| Приказ от 04.08.2020 № 421/пр п.91 | Транспортные затраты, в случае невозможности их определения на основании расчета или по результатам конъюнктурного анализа (от отпускной цены оборудования) - до 3% ПЗ=1,03 (ОЗП=1,03; ЭМ=1,03; МАТ=1,03) | [18 empty] | Транспортные затраты, в случае невозможности их определения на основании расчета или по результатам конъюнктурного анализа (от отпускной цены оборудования) - до 3% ПЗ=1,03 (ОЗП=1,03; ЭМ=1,03; МАТ=1,03)
|  | Всего по позиции |  |  | 10: 14383.28; 12: 88601 | [12 empty] | Всего по позиции
4 О | ТЦ_62.1.04.04_66_6631007231_08.09.2022_01 | Реле РСТ-42ВО-02/03-1-220-1 УХЛ4 |  |  | шт |  |  | 1 | 15000 |  | 2435.06 | 6.16 | 15000 | [6 empty] | Реле РСТ-42ВО-02/03-1-220-1 УХЛ4
|  | (Инженерное оборудование) | [24 empty] | (Инженерное оборудование)
|  | Цена=18000/1,2 | [25 empty] | Цена=18000/1,2
|  | Всего по позиции |  |  | 10: 2435.06; 12: 15000 | [12 empty] | Всего по позиции
Пусконаладочные работы | [28 empty] | Пусконаладочные работы
5 | ФЕРп01-03-021-03 | Схема вторичной коммутации воздушного выключателя с пополюсным электромагнитным или пневматическим приводом, напряжение выключателя: до 35 кВ |  |  | 4: шт; 7: 5 | [6 empty] | Схема вторичной коммутации воздушного выключателя с пополюсным электромагнитным или пневматическим приводом, напряжение выключателя: до 35 кВ
| Приказ от 04.08.2020 № 421/пр прил.10 табл.4 п.4 | Производство работ осуществляется в действующих электроустановках (в трансформаторных и распределительных подстанциях, в электропомещениях (щитовые, пультовые, подстанции, реакторные, РУ и пункты, кабельные шахты, тоннели и каналы, кабельные полуэтажи) с действующим электрооборудованием или кабельными линиями под напряжением), с оформлением при этом наряда-допуска или распоряжения ОЗП=1,3; ЭМ=1,3 к расх.; ЗПМ=1,3; ТЗ=1,3; ТЗМ=1,3 | [18 empty] | Производство работ осуществляется в действующих электроустановках (в трансформаторных и распределительных подстанциях, в электропомещениях (щитовые, пультовые, подстанции, реакторные, РУ и пункты, кабельные шахты, тоннели и каналы, кабельные полуэтажи) с действующим электрооборудованием или кабельными линиями под напряжением), с оформлением при этом наряда-допуска или распоряжения ОЗП=1,3; ЭМ=1,3 к расх.; ЗПМ=1,3; ТЗ=1,3; ТЗМ=1,3
| Приказ от 04.08.2020 № 421/пр прил.10 табл.4 п.10.3 | Производство работ осуществляется в горной местности: на высоте от 3000 м над уровнем моря ОЗП=1,5; ЭМ=1,5 к расх.; ЗПМ=1,5; ТЗ=1,5; ТЗМ=1,5 | [18 empty] | Производство работ осуществляется в горной местности: на высоте от 3000 м над уровнем моря ОЗП=1,5; ЭМ=1,5 к расх.; ЗПМ=1,5; ТЗ=1,5; ТЗМ=1,5
| 10-3-3 | Инженер III категории |  |  | чел.-ч | 25.2 | 1.95 | 245.7 | 12.69 |  | 3117.93 | [10 empty] | Инженер III категории
| 10-4-2 | Техник II категории |  |  | чел.-ч | 10.8 | 1.95 | 105.3 | 9.17 |  | 965.6 | [10 empty] | Техник II категории
| 1 | ОТ |  |  | 8: 418.83; 9: 1.95; 10: 4083.59; 11: 23.71; 12: 96822 | [9 empty] | ОТ
|  | ЗТ |  |  | 4: чел.-ч; 5: 36; 6: 1.95; 7: 351 | [10 empty] | ЗТ
|  | Итого по расценке |  |  | 8: 418.83; 10: 4083.59 | [11 empty] | Итого по расценке
|  | ФОТ |  |  | 10: 4083.59; 12: 96822 | [10 empty] | ФОТ
| Приказ № 812/пр от 21.12.2020 Прил. п.83 | НР Пусконаладочные работы: 'вхолостую' - 80%, 'под нагрузкой' - 20% |  |  | 4: %; 5: 74; 7: 74; 10: 3021.86; 12: 71648 | [10 empty] | НР Пусконаладочные работы: 'вхолостую' - 80%, 'под нагрузкой' - 20%
| Приказ № 774/пр от 11.12.2020 Прил. п.83 | СП Пусконаладочные работы: 'вхолостую' - 80%, 'под нагрузкой' - 20% |  |  | 4: %; 5: 36; 7: 36; 10: 1470.09; 12: 34856 | [10 empty] | СП Пусконаладочные работы: 'вхолостую' - 80%, 'под нагрузкой' - 20%
|  | Всего по позиции |  |  | 10: 8575.54; 12: 203326 | [12 empty] | Всего по позиции
6 | ФЕРп01-04-012-02 | Двухфазная токовая отсечка: и МТЗ с независимой выдержкой времени (комплект КЗ-13) |  |  | 4: компл; 7: 5 | [6 empty] | Двухфазная токовая отсечка: и МТЗ с независимой выдержкой времени (комплект КЗ-13)
| Приказ от 04.08.2020 № 421/пр прил.10 табл.4 п.4 | Производство работ осуществляется в действующих электроустановках (в трансформаторных и распределительных подстанциях, в электропомещениях (щитовые, пультовые, подстанции, реакторные, РУ и пункты, кабельные шахты, тоннели и каналы, кабельные полуэтажи) с действующим электрооборудованием или кабельными линиями под напряжением), с оформлением при этом наряда-допуска или распоряжения ОЗП=1,3; ЭМ=1,3 к расх.; ЗПМ=1,3; ТЗ=1,3; ТЗМ=1,3 | [18 empty] | Производство работ осуществляется в действующих электроустановках (в трансформаторных и распределительных подстанциях, в электропомещениях (щитовые, пультовые, подстанции, реакторные, РУ и пункты, кабельные шахты, тоннели и каналы, кабельные полуэтажи) с действующим электрооборудованием или кабельными линиями под напряжением), с оформлением при этом наряда-допуска или распоряжения ОЗП=1,3; ЭМ=1,3 к расх.; ЗПМ=1,3; ТЗ=1,3; ТЗМ=1,3
| Приказ от 04.08.2020 № 421/пр прил.10 табл.4 п.10.3 | Производство работ осуществляется в горной местности: на высоте от 3000 м над уровнем моря ОЗП=1,5; ЭМ=1,5 к расх.; ЗПМ=1,5; ТЗ=1,5; ТЗМ=1,5 | [18 empty] | Производство работ осуществляется в горной местности: на высоте от 3000 м над уровнем моря ОЗП=1,5; ЭМ=1,5 к расх.; ЗПМ=1,5; ТЗ=1,5; ТЗМ=1,5
| 10-3-2 | Инженер II категории |  |  | чел.-ч | 9.58 | 1.95 | 93.405 | 14.09 |  | 1316.08 | [10 empty] | Инженер II категории
| 10-4-2 | Техник II категории |  |  | чел.-ч | 4.1 | 1.95 | 39.975 | 9.17 |  | 366.57 | [10 empty] | Техник II категории
| 1 | ОТ |  |  | 8: 172.58; 9: 1.95; 10: 1682.66; 11: 23.71; 12: 39896 | [9 empty] | ОТ
|  | ЗТ |  |  | 4: чел.-ч; 5: 13.68; 6: 1.95; 7: 133.38 | [10 empty] | ЗТ
|  | Итого по расценке |  |  | 8: 172.58; 10: 1682.66 | [11 empty] | Итого по расценке
|  | ФОТ |  |  | 10: 1682.66; 12: 39896 | [10 empty] | ФОТ
| Приказ № 812/пр от 21.12.2020 Прил. п.83 | НР Пусконаладочные работы: 'вхолостую' - 80%, 'под нагрузкой' - 20% |  |  | 4: %; 5: 74; 7: 74; 10: 1245.17; 12: 29523 | [10 empty] | НР Пусконаладочные работы: 'вхолостую' - 80%, 'под нагрузкой' - 20%
| Приказ № 774/пр от 11.12.2020 Прил. п.83 | СП Пусконаладочные работы: 'вхолостую' - 80%, 'под нагрузкой' - 20% |  |  | 4: %; 5: 36; 7: 36; 10: 605.76; 12: 14363 | [10 empty] | СП Пусконаладочные работы: 'вхолостую' - 80%, 'под нагрузкой' - 20%
|  | Всего по позиции |  |  | 10: 3533.59; 12: 83782 | [12 empty] | Всего по позиции
7 | ФЕРп01-04-012-02 | Двухфазная токовая отсечка: и МТЗ с независимой выдержкой времени (комплект КЗ-13) |  |  | 4: компл; 7: 5 | [6 empty] | Двухфазная токовая отсечка: и МТЗ с независимой выдержкой времени (комплект КЗ-13)
| ОП п.1.1.5 | При повторном выполнении пусконаладочных работ, осуществляемом до подписания акта об окончании работ ОЗП=0,5; ТЗ=0,5 | [18 empty] | При повторном выполнении пусконаладочных работ, осуществляемом до подписания акта об окончании работ ОЗП=0,5; ТЗ=0,5
| Приказ от 04.08.2020 № 421/пр прил.10 табл.4 п.4 | Производство работ осуществляется в действующих электроустановках (в трансформаторных и распределительных подстанциях, в электропомещениях (щитовые, пультовые, подстанции, реакторные, РУ и пункты, кабельные шахты, тоннели и каналы, кабельные полуэтажи) с действующим электрооборудованием или кабельными линиями под напряжением), с оформлением при этом наряда-допуска или распоряжения ОЗП=1,3; ЭМ=1,3 к расх.; ЗПМ=1,3; ТЗ=1,3; ТЗМ=1,3 | [18 empty] | Производство работ осуществляется в действующих электроустановках (в трансформаторных и распределительных подстанциях, в электропомещениях (щитовые, пультовые, подстанции, реакторные, РУ и пункты, кабельные шахты, тоннели и каналы, кабельные полуэтажи) с действующим электрооборудованием или кабельными линиями под напряжением), с оформлением при этом наряда-допуска или распоряжения ОЗП=1,3; ЭМ=1,3 к расх.; ЗПМ=1,3; ТЗ=1,3; ТЗМ=1,3
| Приказ от 04.08.2020 № 421/пр прил.10 табл.4 п.10.3 | Производство работ осуществляется в горной местности: на высоте от 3000 м над уровнем моря ОЗП=1,5; ЭМ=1,5 к расх.; ЗПМ=1,5; ТЗ=1,5; ТЗМ=1,5 | [18 empty] | Производство работ осуществляется в горной местности: на высоте от 3000 м над уровнем моря ОЗП=1,5; ЭМ=1,5 к расх.; ЗПМ=1,5; ТЗ=1,5; ТЗМ=1,5
| 10-3-2 | Инженер II категории |  |  | чел.-ч | 9.58 | 0.975 | 46.7025 | 14.09 |  | 658.04 | [10 empty] | Инженер II категории
| 10-4-2 | Техник II категории |  |  | чел.-ч | 4.1 | 0.975 | 19.9875 | 9.17 |  | 183.29 | [10 empty] | Техник II категории
| 1 | ОТ |  |  | 8: 172.58; 9: 0.975; 10: 841.33; 11: 23.71; 12: 19948 | [9 empty] | ОТ
|  | ЗТ |  |  | 4: чел.-ч; 5: 13.68; 6: 0.975; 7: 66.69 | [10 empty] | ЗТ
|  | Итого по расценке |  |  | 8: 172.58; 10: 841.33 | [11 empty] | Итого по расценке
|  | ФОТ |  |  | 10: 841.33; 12: 19948 | [10 empty] | ФОТ
| Приказ № 812/пр от 21.12.2020 Прил. п.83 | НР Пусконаладочные работы: 'вхолостую' - 80%, 'под нагрузкой' - 20% |  |  | 4: %; 5: 74; 7: 74; 10: 622.58; 12: 14762 | [10 empty] | НР Пусконаладочные работы: 'вхолостую' - 80%, 'под нагрузкой' - 20%
| Приказ № 774/пр от 11.12.2020 Прил. п.83 | СП Пусконаладочные работы: 'вхолостую' - 80%, 'под нагрузкой' - 20% |  |  | 4: %; 5: 36; 7: 36; 10: 302.88; 12: 7181 | [10 empty] | СП Пусконаладочные работы: 'вхолостую' - 80%, 'под нагрузкой' - 20%
|  | Всего по позиции |  |  | 10: 1766.79; 12: 41891 | [12 empty] | Всего по позиции
Проверка и наладка защиты от замыканий "на землю" | [18 empty] | Проверка и наладка защиты от замыканий "на землю"
8 | ФЕРп01-04-062-02 | Защита от замыканий на "землю": с реле УСЗ-1, УСЗ-2, УСЗ-3 |  |  | 4: компл; 7: 5 | [6 empty] | Защита от замыканий на "землю": с реле УСЗ-1, УСЗ-2, УСЗ-3
| ОП п.1.1.5 | При повторном выполнении пусконаладочных работ, осуществляемом до подписания акта об окончании работ ОЗП=0,5; ТЗ=0,5 | [18 empty] | При повторном выполнении пусконаладочных работ, осуществляемом до подписания акта об окончании работ ОЗП=0,5; ТЗ=0,5
| Приказ от 04.08.2020 № 421/пр прил.10 табл.4 п.4 | Производство работ осуществляется в действующих электроустановках (в трансформаторных и распределительных подстанциях, в электропомещениях (щитовые, пультовые, подстанции, реакторные, РУ и пункты, кабельные шахты, тоннели и каналы, кабельные полуэтажи) с действующим электрооборудованием или кабельными линиями под напряжением), с оформлением при этом наряда-допуска или распоряжения ОЗП=1,3; ЭМ=1,3 к расх.; ЗПМ=1,3; ТЗ=1,3; ТЗМ=1,3 | [18 empty] | Производство работ осуществляется в действующих электроустановках (в трансформаторных и распределительных подстанциях, в электропомещениях (щитовые, пультовые, подстанции, реакторные, РУ и пункты, кабельные шахты, тоннели и каналы, кабельные полуэтажи) с действующим электрооборудованием или кабельными линиями под напряжением), с оформлением при этом наряда-допуска или распоряжения ОЗП=1,3; ЭМ=1,3 к расх.; ЗПМ=1,3; ТЗ=1,3; ТЗМ=1,3
| Приказ от 04.08.2020 № 421/пр прил.10 табл.4 п.10.3 | Производство работ осуществляется в горной местности: на высоте от 3000 м над уровнем моря ОЗП=1,5; ЭМ=1,5 к расх.; ЗПМ=1,5; ТЗ=1,5; ТЗМ=1,5 | [18 empty] | Производство работ осуществляется в горной местности: на высоте от 3000 м над уровнем моря ОЗП=1,5; ЭМ=1,5 к расх.; ЗПМ=1,5; ТЗ=1,5; ТЗМ=1,5
| 10-3-2 | Инженер II категории |  |  | чел.-ч | 8.57 | 0.975 | 41.7788 | 14.09 |  | 588.66 | [10 empty] | Инженер II категории
| 10-4-2 | Техник II категории |  |  | чел.-ч | 3.67 | 0.975 | 17.8912 | 9.17 |  | 164.06 | [10 empty] | Техник II категории
| 1 | ОТ |  |  | 8: 154.4; 9: 0.975; 10: 752.7; 11: 23.71; 12: 17847 | [9 empty] | ОТ
|  | ЗТ |  |  | 4: чел.-ч; 5: 12.24; 6: 0.975; 7: 59.67 | [10 empty] | ЗТ
|  | Итого по расценке |  |  | 8: 154.4; 10: 752.7 | [11 empty] | Итого по расценке
|  | ФОТ |  |  | 10: 752.7; 12: 17847 | [10 empty] | ФОТ
| Приказ № 812/пр от 21.12.2020 Прил. п.83 | НР Пусконаладочные работы: 'вхолостую' - 80%, 'под нагрузкой' - 20% |  |  | 4: %; 5: 74; 7: 74; 10: 557; 12: 13207 | [10 empty] | НР Пусконаладочные работы: 'вхолостую' - 80%, 'под нагрузкой' - 20%
| Приказ № 774/пр от 11.12.2020 Прил. п.83 | СП Пусконаладочные работы: 'вхолостую' - 80%, 'под нагрузкой' - 20% |  |  | 4: %; 5: 36; 7: 36; 10: 270.97; 12: 6425 | [10 empty] | СП Пусконаладочные работы: 'вхолостую' - 80%, 'под нагрузкой' - 20%
|  | Всего по позиции |  |  | 10: 1580.67; 12: 37479 | [12 empty] | Всего по позиции
9 | ФЕРп01-02-017-02 | Трансформатор тока измерительный выносной напряжением: до 11 кВ, с твердой изоляцией |  |  | 4: шт; 7: 10 | [6 empty] | Трансформатор тока измерительный выносной напряжением: до 11 кВ, с твердой изоляцией
| ОП п.1.1.5 | При повторном выполнении пусконаладочных работ, осуществляемом до подписания акта об окончании работ ОЗП=0,5; ТЗ=0,5 | [18 empty] | При повторном выполнении пусконаладочных работ, осуществляемом до подписания акта об окончании работ ОЗП=0,5; ТЗ=0,5
| Приказ от 04.08.2020 № 421/пр прил.10 табл.4 п.4 | Производство работ осуществляется в действующих электроустановках (в трансформаторных и распределительных подстанциях, в электропомещениях (щитовые, пультовые, подстанции, реакторные, РУ и пункты, кабельные шахты, тоннели и каналы, кабельные полуэтажи) с действующим электрооборудованием или кабельными линиями под напряжением), с оформлением при этом наряда-допуска или распоряжения ОЗП=1,3; ЭМ=1,3 к расх.; ЗПМ=1,3; ТЗ=1,3; ТЗМ=1,3 | [18 empty] | Производство работ осуществляется в действующих электроустановках (в трансформаторных и распределительных подстанциях, в электропомещениях (щитовые, пультовые, подстанции, реакторные, РУ и пункты, кабельные шахты, тоннели и каналы, кабельные полуэтажи) с действующим электрооборудованием или кабельными линиями под напряжением), с оформлением при этом наряда-допуска или распоряжения ОЗП=1,3; ЭМ=1,3 к расх.; ЗПМ=1,3; ТЗ=1,3; ТЗМ=1,3
| Приказ от 04.08.2020 № 421/пр прил.10 табл.4 п.10.3 | Производство работ осуществляется в горной местности: на высоте от 3000 м над уровнем моря ОЗП=1,5; ЭМ=1,5 к расх.; ЗПМ=1,5; ТЗ=1,5; ТЗМ=1,5 | [18 empty] | Производство работ осуществляется в горной местности: на высоте от 3000 м над уровнем моря ОЗП=1,5; ЭМ=1,5 к расх.; ЗПМ=1,5; ТЗ=1,5; ТЗМ=1,5
| 10-3-2 | Инженер II категории |  |  | чел.-ч | 2.7 | 0.975 | 26.325 | 14.09 |  | 370.92 | [10 empty] | Инженер II категории
| 10-4-2 | Техник II категории |  |  | чел.-ч | 1.8 | 0.975 | 17.55 | 9.17 |  | 160.93 | [10 empty] | Техник II категории
| 1 | ОТ |  |  | 8: 54.55; 9: 0.975; 10: 531.86; 11: 23.71; 12: 12610 | [9 empty] | ОТ
|  | ЗТ |  |  | 4: чел.-ч; 5: 4.5; 6: 0.975; 7: 43.875 | [10 empty] | ЗТ
|  | Итого по расценке |  |  | 8: 54.55; 10: 531.86 | [11 empty] | Итого по расценке
|  | ФОТ |  |  | 10: 531.86; 12: 12610 | [10 empty] | ФОТ
| Приказ № 812/пр от 21.12.2020 Прил. п.83 | НР Пусконаладочные работы: 'вхолостую' - 80%, 'под нагрузкой' - 20% |  |  | 4: %; 5: 74; 7: 74; 10: 393.58; 12: 9331 | [10 empty] | НР Пусконаладочные работы: 'вхолостую' - 80%, 'под нагрузкой' - 20%
| Приказ № 774/пр от 11.12.2020 Прил. п.83 | СП Пусконаладочные работы: 'вхолостую' - 80%, 'под нагрузкой' - 20% |  |  | 4: %; 5: 36; 7: 36; 10: 191.47; 12: 4540 | [10 empty] | СП Пусконаладочные работы: 'вхолостую' - 80%, 'под нагрузкой' - 20%
|  | Всего по позиции |  |  | 10: 1116.91; 12: 26481 | [12 empty] | Всего по позиции
10 | ФЕРп01-03-008-05 | Выключатель: автоматический с электромагнитным дутьем или вакуумный и элегазовый напряжением до 11 кВ |  |  | 4: шт; 7: 5 | [6 empty] | Выключатель: автоматический с электромагнитным дутьем или вакуумный и элегазовый напряжением до 11 кВ
| ОП п.1.1.5 | При повторном выполнении пусконаладочных работ, осуществляемом до подписания акта об окончании работ ОЗП=0,5; ТЗ=0,5 | [18 empty] | При повторном выполнении пусконаладочных работ, осуществляемом до подписания акта об окончании работ ОЗП=0,5; ТЗ=0,5
| Приказ от 04.08.2020 № 421/пр прил.10 табл.4 п.4 | Производство работ осуществляется в действующих электроустановках (в трансформаторных и распределительных подстанциях, в электропомещениях (щитовые, пультовые, подстанции, реакторные, РУ и пункты, кабельные шахты, тоннели и каналы, кабельные полуэтажи) с действующим электрооборудованием или кабельными линиями под напряжением), с оформлением при этом наряда-допуска или распоряжения ОЗП=1,3; ЭМ=1,3 к расх.; ЗПМ=1,3; ТЗ=1,3; ТЗМ=1,3 | [18 empty] | Производство работ осуществляется в действующих электроустановках (в трансформаторных и распределительных подстанциях, в электропомещениях (щитовые, пультовые, подстанции, реакторные, РУ и пункты, кабельные шахты, тоннели и каналы, кабельные полуэтажи) с действующим электрооборудованием или кабельными линиями под напряжением), с оформлением при этом наряда-допуска или распоряжения ОЗП=1,3; ЭМ=1,3 к расх.; ЗПМ=1,3; ТЗ=1,3; ТЗМ=1,3
| Приказ от 04.08.2020 № 421/пр прил.10 табл.4 п.10.3 | Производство работ осуществляется в горной местности: на высоте от 3000 м над уровнем моря ОЗП=1,5; ЭМ=1,5 к расх.; ЗПМ=1,5; ТЗ=1,5; ТЗМ=1,5 | [18 empty] | Производство работ осуществляется в горной местности: на высоте от 3000 м над уровнем моря ОЗП=1,5; ЭМ=1,5 к расх.; ЗПМ=1,5; ТЗ=1,5; ТЗМ=1,5
| 1-4-0 | Затраты труда рабочих (ср 4) |  |  | чел.-ч | 4.32 | 0.975 | 21.06 | 9.62 |  | 202.6 | [10 empty] | Затраты труда рабочих (ср 4)
| 10-3-2 | Инженер II категории |  |  | чел.-ч | 12.96 | 0.975 | 63.18 | 14.09 |  | 890.21 | [10 empty] | Инженер II категории
| 10-4-2 | Техник II категории |  |  | чел.-ч | 4.32 | 0.975 | 21.06 | 9.17 |  | 193.12 | [10 empty] | Техник II категории
| 1 | ОТ |  |  | 8: 263.78; 9: 0.975; 10: 1285.93; 11: 23.71; 12: 30489 | [9 empty] | ОТ
|  | ЗТ |  |  | 4: чел.-ч; 5: 21.6; 6: 0.975; 7: 105.3 | [10 empty] | ЗТ
|  | Итого по расценке |  |  | 8: 263.78; 10: 1285.93 | [11 empty] | Итого по расценке
|  | ФОТ |  |  | 10: 1285.93; 12: 30489 | [10 empty] | ФОТ
| Приказ № 812/пр от 21.12.2020 Прил. п.83 | НР Пусконаладочные работы: 'вхолостую' - 80%, 'под нагрузкой' - 20% |  |  | 4: %; 5: 74; 7: 74; 10: 951.59; 12: 22562 | [10 empty] | НР Пусконаладочные работы: 'вхолостую' - 80%, 'под нагрузкой' - 20%
| Приказ № 774/пр от 11.12.2020 Прил. п.83 | СП Пусконаладочные работы: 'вхолостую' - 80%, 'под нагрузкой' - 20% |  |  | 4: %; 5: 36; 7: 36; 10: 462.93; 12: 10976 | [10 empty] | СП Пусконаладочные работы: 'вхолостую' - 80%, 'под нагрузкой' - 20%
|  | Всего по позиции |  |  | 10: 2700.45; 12: 64027 | [12 empty] | Всего по позиции
Проверка промежуточных и указательных реле | [18 empty] | Проверка промежуточных и указательных реле
11 | ФЕРп01-11-013-01 | Замер полного сопротивления цепи "фаза-нуль" |  |  | 4: шт; 7: 10 | [6 empty] | Замер полного сопротивления цепи "фаза-нуль"
| Приказ от 04.08.2020 № 421/пр прил.10 табл.4 п.4 | Производство работ осуществляется в действующих электроустановках (в трансформаторных и распределительных подстанциях, в электропомещениях (щитовые, пультовые, подстанции, реакторные, РУ и пункты, кабельные шахты, тоннели и каналы, кабельные полуэтажи) с действующим электрооборудованием или кабельными линиями под напряжением), с оформлением при этом наряда-допуска или распоряжения ОЗП=1,3; ЭМ=1,3 к расх.; ЗПМ=1,3; ТЗ=1,3; ТЗМ=1,3 | [18 empty] | Производство работ осуществляется в действующих электроустановках (в трансформаторных и распределительных подстанциях, в электропомещениях (щитовые, пультовые, подстанции, реакторные, РУ и пункты, кабельные шахты, тоннели и каналы, кабельные полуэтажи) с действующим электрооборудованием или кабельными линиями под напряжением), с оформлением при этом наряда-допуска или распоряжения ОЗП=1,3; ЭМ=1,3 к расх.; ЗПМ=1,3; ТЗ=1,3; ТЗМ=1,3
| Приказ от 04.08.2020 № 421/пр прил.10 табл.4 п.10.3 | Производство работ осуществляется в горной местности: на высоте от 3000 м над уровнем моря ОЗП=1,5; ЭМ=1,5 к расх.; ЗПМ=1,5; ТЗ=1,5; ТЗМ=1,5 | [18 empty] | Производство работ осуществляется в горной местности: на высоте от 3000 м над уровнем моря ОЗП=1,5; ЭМ=1,5 к расх.; ЗПМ=1,5; ТЗ=1,5; ТЗМ=1,5
| 1-6-0 | Затраты труда рабочих (ср 6) |  |  | чел.-ч | 0.5 | 1.95 | 9.75 | 12.92 |  | 125.97 | [10 empty] | Затраты труда рабочих (ср 6)
| 10-3-3 | Инженер III категории |  |  | чел.-ч | 0.5 | 1.95 | 9.75 | 12.69 |  | 123.73 | [10 empty] | Инженер III категории
| 1 | ОТ |  |  | 8: 12.81; 9: 1.95; 10: 249.8; 11: 23.71; 12: 5923 | [9 empty] | ОТ
|  | ЗТ |  |  | 4: чел.-ч; 5: 1; 6: 1.95; 7: 19.5 | [10 empty] | ЗТ
|  | Итого по расценке |  |  | 8: 12.81; 10: 249.8 | [11 empty] | Итого по расценке
|  | ФОТ |  |  | 10: 249.8; 12: 5923 | [10 empty] | ФОТ
| Приказ № 812/пр от 21.12.2020 Прил. п.83 | НР Пусконаладочные работы: 'вхолостую' - 80%, 'под нагрузкой' - 20% |  |  | 4: %; 5: 74; 7: 74; 10: 184.85; 12: 4383 | [10 empty] | НР Пусконаладочные работы: 'вхолостую' - 80%, 'под нагрузкой' - 20%
| Приказ № 774/пр от 11.12.2020 Прил. п.83 | СП Пусконаладочные работы: 'вхолостую' - 80%, 'под нагрузкой' - 20% |  |  | 4: %; 5: 36; 7: 36; 10: 89.93; 12: 2132 | [10 empty] | СП Пусконаладочные работы: 'вхолостую' - 80%, 'под нагрузкой' - 20%
|  | Всего по позиции |  |  | 10: 524.58; 12: 12438 | [12 empty] | Всего по позиции
12 | ФЕРп01-12-029-01 | Испытание цепи вторичной коммутации |  |  | 4: испытание; 7: 11 | [6 empty] | Испытание цепи вторичной коммутации
| Приказ от 04.08.2020 № 421/пр прил.10 табл.4 п.4 | Производство работ осуществляется в действующих электроустановках (в трансформаторных и распределительных подстанциях, в электропомещениях (щитовые, пультовые, подстанции, реакторные, РУ и пункты, кабельные шахты, тоннели и каналы, кабельные полуэтажи) с действующим электрооборудованием или кабельными линиями под напряжением), с оформлением при этом наряда-допуска или распоряжения ОЗП=1,3; ЭМ=1,3 к расх.; ЗПМ=1,3; ТЗ=1,3; ТЗМ=1,3 | [18 empty] | Производство работ осуществляется в действующих электроустановках (в трансформаторных и распределительных подстанциях, в электропомещениях (щитовые, пультовые, подстанции, реакторные, РУ и пункты, кабельные шахты, тоннели и каналы, кабельные полуэтажи) с действующим электрооборудованием или кабельными линиями под напряжением), с оформлением при этом наряда-допуска или распоряжения ОЗП=1,3; ЭМ=1,3 к расх.; ЗПМ=1,3; ТЗ=1,3; ТЗМ=1,3
| Приказ от 04.08.2020 № 421/пр прил.10 табл.4 п.10.3 | Производство работ осуществляется в горной местности: на высоте от 3000 м над уровнем моря ОЗП=1,5; ЭМ=1,5 к расх.; ЗПМ=1,5; ТЗ=1,5; ТЗМ=1,5 | [18 empty] | Производство работ осуществляется в горной местности: на высоте от 3000 м над уровнем моря ОЗП=1,5; ЭМ=1,5 к расх.; ЗПМ=1,5; ТЗ=1,5; ТЗМ=1,5
| 1-5-0 | Затраты труда рабочих (ср 5) |  |  | чел.-ч | 0.65 | 1.95 | 13.9425 | 11.09 |  | 154.62 | [10 empty] | Затраты труда рабочих (ср 5)
| 10-3-3 | Инженер III категории |  |  | чел.-ч | 0.97 | 1.95 | 20.8065 | 12.69 |  | 264.03 | [10 empty] | Инженер III категории
| 1 | ОТ |  |  | 8: 19.52; 9: 1.95; 10: 418.7; 11: 23.71; 12: 9927 | [9 empty] | ОТ
|  | ЗТ |  |  | 4: чел.-ч; 5: 1.62; 6: 1.95; 7: 34.749 | [10 empty] | ЗТ
|  | Итого по расценке |  |  | 8: 19.52; 10: 418.7 | [11 empty] | Итого по расценке
|  | ФОТ |  |  | 10: 418.7; 12: 9927 | [10 empty] | ФОТ
| Приказ № 812/пр от 21.12.2020 Прил. п.83 | НР Пусконаладочные работы: 'вхолостую' - 80%, 'под нагрузкой' - 20% |  |  | 4: %; 5: 74; 7: 74; 10: 309.84; 12: 7346 | [10 empty] | НР Пусконаладочные работы: 'вхолостую' - 80%, 'под нагрузкой' - 20%
| Приказ № 774/пр от 11.12.2020 Прил. п.83 | СП Пусконаладочные работы: 'вхолостую' - 80%, 'под нагрузкой' - 20% |  |  | 4: %; 5: 36; 7: 36; 10: 150.73; 12: 3574 | [10 empty] | СП Пусконаладочные работы: 'вхолостую' - 80%, 'под нагрузкой' - 20%
|  | Всего по позиции |  |  | 10: 879.27; 12: 20847 | [12 empty] | Всего по позиции
|  | Итоги по разделу 1 РТП-4 РУ-10 кВ яч: 4, 7, 9, 11, 16 : | [27 empty] | Итоги по разделу 1 РТП-4 РУ-10 кВ яч: 4, 7, 9, 11, 16 :
|  | Итого прямые затраты (справочно) |  |  | 10: 9919.94 | [17 empty] | Итого прямые затраты (справочно)
|  | в том числе: | [28 empty] | в том числе:
|  | Оплата труда рабочих |  |  | 10: 9914.49 | [17 empty] | Оплата труда рабочих
|  | Материалы |  |  | 10: 5.45 | [17 empty] | Материалы
|  | Монтажные работы |  |  | 10: 165.75 | [17 empty] | Монтажные работы
|  | в том числе: | [28 empty] | в том числе:
|  | оплата труда |  |  | 10: 67.92 | [17 empty] | оплата труда
|  | материалы |  |  | 10: 5.45 | [17 empty] | материалы
|  | накладные расходы |  |  | 10: 61.13 | [17 empty] | накладные расходы
|  | сметная прибыль |  |  | 10: 31.25 | [17 empty] | сметная прибыль
|  | Оборудование |  |  | 10: 16818.34 | [17 empty] | Оборудование
|  | Инженерное оборудование |  |  | 10: 16818.34 | [17 empty] | Инженерное оборудование
|  | Прочие затраты |  |  | 10: 20677.8 | [17 empty] | Прочие затраты
|  | Пусконаладочные работы |  |  | 10: 20677.8 | [17 empty] | Пусконаладочные работы
|  | в том числе: | [28 empty] | в том числе:
|  | оплата труда |  |  | 10: 9846.57 | [17 empty] | оплата труда
|  | накладные расходы |  |  | 10: 7286.47 | [17 empty] | накладные расходы
|  | сметная прибыль |  |  | 10: 3544.76 | [17 empty] | сметная прибыль
|  | Итого ФОТ (справочно) |  |  | 10: 9914.49 | [17 empty] | Итого ФОТ (справочно)
|  | Итого накладные расходы (справочно) |  |  | 10: 7347.6 | [17 empty] | Итого накладные расходы (справочно)
|  | Итого сметная прибыль (справочно) |  |  | 10: 3576.01 | [17 empty] | Итого сметная прибыль (справочно)
|  | Итого по разделу 1 РТП-4 РУ-10 кВ яч: 4, 7, 9, 11, 16 |  |  | 10: 37661.89 | [18 empty] | Итого по разделу 1 РТП-4 РУ-10 кВ яч: 4, 7, 9, 11, 16
|  | в том числе: | [28 empty] | в том числе:
|  | оборудование, отсутствующее в ФРСН |  |  | 10: 16818.34 | [17 empty] | оборудование, отсутствующее в ФРСН
Раздел 2. РТП-4 РУ-10 кВ ключи управления вакуумными выключателями | [17 empty] | Раздел 2. РТП-4 РУ-10 кВ ключи управления вакуумными выключателями
Демонтаж/монтаж пакетных переключателей ПМОВ | [28 empty] | Демонтаж/монтаж пакетных переключателей ПМОВ
13 | ФЕРр67-7-1 | Смена пакетных выключателей |  |  | 4: 100 шт; 7: 0.09 | [6 empty] | Смена пакетных выключателей
|  | Объем=9 / 100 | [30 empty] | Объем=9 / 100
| Приказ от 04.08.2020 № 421/пр прил.10 табл.3 п.11.3 | Производство ремонтно-строительных работ осуществляется в горной местности: на высоте свыше 3000 м над уровнем моря ОЗП=1,5; ЭМ=1,5 к расх.; ЗПМ=1,5; ТЗ=1,5; ТЗМ=1,5 | [18 empty] | Производство ремонтно-строительных работ осуществляется в горной местности: на высоте свыше 3000 м над уровнем моря ОЗП=1,5; ЭМ=1,5 к расх.; ЗПМ=1,5; ТЗ=1,5; ТЗМ=1,5
| Приказ от 04.08.2020 № 421/пр прил.10 табл.3 п.6 | Производство ремонтно-строительных работ осуществляется внутри работающих трансформаторных и распределительных подстанций, в электропомещениях (щитовые, пультовые, подстанции, реакторные, РУ и пункты, кабельные шахты, тоннели и каналы, кабельные полуэтажи) с действующим электрооборудованием или кабельными линиями под напряжением ОЗП=1,35; ЭМ=1,35 к расх.; ЗПМ=1,35; ТЗ=1,35; ТЗМ=1,35 | [18 empty] | Производство ремонтно-строительных работ осуществляется внутри работающих трансформаторных и распределительных подстанций, в электропомещениях (щитовые, пультовые, подстанции, реакторные, РУ и пункты, кабельные шахты, тоннели и каналы, кабельные полуэтажи) с действующим электрооборудованием или кабельными линиями под напряжением ОЗП=1,35; ЭМ=1,35 к расх.; ЗПМ=1,35; ТЗ=1,35; ТЗМ=1,35
| 1-3-5 | Затраты труда рабочих (ср 3,5) |  |  | чел.-ч | 86.1 | 2.025 | 15.6917 | 9.07 |  | 142.32 | [10 empty] | Затраты труда рабочих (ср 3,5)
| 1 | ОТ |  |  | 8: 780.93; 9: 2.025; 10: 142.32; 11: 23.71; 12: 3374 | [9 empty] | ОТ
|  | ЗТ |  |  | 4: чел.-ч; 5: 86.1; 6: 2.025; 7: 15.6917 | [10 empty] | ЗТ
|  | Итого по расценке |  |  | 8: 780.93; 10: 142.32 | [11 empty] | Итого по расценке
|  | ФОТ |  |  | 10: 142.32; 12: 3374 | [10 empty] | ФОТ
| Приказ № 812/пр от 21.12.2020 Прил. п.101 | НР Электромонтажные работы (ремонтно-строительные) |  |  | 4: %; 5: 91; 7: 91; 10: 129.51; 12: 3070 | [10 empty] | НР Электромонтажные работы (ремонтно-строительные)
| Приказ № 774/пр от 11.12.2020 Прил. п.101 | СП Электромонтажные работы (ремонтно-строительные) |  |  | 4: %; 5: 48; 7: 48; 10: 68.31; 12: 1620 | [10 empty] | СП Электромонтажные работы (ремонтно-строительные)
|  | Всего по позиции |  |  | 10: 340.14; 12: 8064 | [12 empty] | Всего по позиции
14 О | ФССЦ-62.3.04.04-0003 | Переключатели: малогабаритные ПМОВ У3 |  |  | шт |  |  | 9 | 98.26 |  | 884.34 | 6.16 | 5448 | [6 empty] | Переключатели: малогабаритные ПМОВ У3
|  | (Инженерное оборудование) | [24 empty] | (Инженерное оборудование)
|  | Всего по позиции |  |  | 10: 884.34; 12: 5448 | [12 empty] | Всего по позиции
|  | Итоги по разделу 2 РТП-4 РУ-10 кВ ключи управления вакуумными выключателями : | [27 empty] | Итоги по разделу 2 РТП-4 РУ-10 кВ ключи управления вакуумными выключателями :
|  | Итого прямые затраты (справочно) |  |  | 10: 142.32 | [17 empty] | Итого прямые затраты (справочно)
|  | в том числе: | [28 empty] | в том числе:
|  | Оплата труда рабочих |  |  | 10: 142.32 | [17 empty] | Оплата труда рабочих
|  | Строительные работы |  |  | 10: 340.14 | [17 empty] | Строительные работы
|  | в том числе: | [28 empty] | в том числе:
|  | оплата труда |  |  | 10: 142.32 | [17 empty] | оплата труда
|  | накладные расходы |  |  | 10: 129.51 | [17 empty] | накладные расходы
|  | сметная прибыль |  |  | 10: 68.31 | [17 empty] | сметная прибыль
|  | Оборудование |  |  | 10: 884.34 | [17 empty] | Оборудование
|  | Инженерное оборудование |  |  | 10: 884.34 | [17 empty] | Инженерное оборудование
|  | Итого ФОТ (справочно) |  |  | 10: 142.32 | [17 empty] | Итого ФОТ (справочно)
|  | Итого накладные расходы (справочно) |  |  | 10: 129.51 | [17 empty] | Итого накладные расходы (справочно)
|  | Итого сметная прибыль (справочно) |  |  | 10: 68.31 | [17 empty] | Итого сметная прибыль (справочно)
|  | Итого по разделу 2 РТП-4 РУ-10 кВ ключи управления вакуумными выключателями |  |  | 10: 1224.48 | [18 empty] | Итого по разделу 2 РТП-4 РУ-10 кВ ключи управления вакуумными выключателями
Раздел 3. РТП-3 РУ-10 кВ яч: 15 | [17 empty] | Раздел 3. РТП-3 РУ-10 кВ яч: 15
Демонтаж/монтаж указательного реле РЭУ-11 | [28 empty] | Демонтаж/монтаж указательного реле РЭУ-11
15 | ФЕРм11-03-001-01 | Приборы, устанавливаемые на металлоконструкциях, щитах и пультах, масса: до 5 кг |  |  | 4: шт; 7: 2 | [6 empty] | Приборы, устанавливаемые на металлоконструкциях, щитах и пультах, масса: до 5 кг
| Приказ от 04.09.2019 № 507/пр табл.3 п.4 | Демонтаж оборудования, не пригодного для дальнейшего использования (предназначено в лом), без разборки и резки ОЗП=0,3; ЭМ=0,3 к расх.; ЗПМ=0,3; МАТ=0 к расх.; ТЗ=0,3; ТЗМ=0,3 | [18 empty] | Демонтаж оборудования, не пригодного для дальнейшего использования (предназначено в лом), без разборки и резки ОЗП=0,3; ЭМ=0,3 к расх.; ЗПМ=0,3; МАТ=0 к расх.; ТЗ=0,3; ТЗМ=0,3
| Приказ от 04.08.2020 № 421/пр прил.10 табл.3 п.11.3 | Производство ремонтно-строительных работ осуществляется в горной местности: на высоте свыше 3000 м над уровнем моря ОЗП=1,5; ЭМ=1,5 к расх.; ЗПМ=1,5; ТЗ=1,5; ТЗМ=1,5 | [18 empty] | Производство ремонтно-строительных работ осуществляется в горной местности: на высоте свыше 3000 м над уровнем моря ОЗП=1,5; ЭМ=1,5 к расх.; ЗПМ=1,5; ТЗ=1,5; ТЗМ=1,5
| Приказ от 04.08.2020 № 421/пр прил.10 табл.3 п.6 | Производство ремонтно-строительных работ осуществляется внутри работающих трансформаторных и распределительных подстанций, в электропомещениях (щитовые, пультовые, подстанции, реакторные, РУ и пункты, кабельные шахты, тоннели и каналы, кабельные полуэтажи) с действующим электрооборудованием или кабельными линиями под напряжением ОЗП=1,35; ЭМ=1,35 к расх.; ЗПМ=1,35; ТЗ=1,35; ТЗМ=1,35 | [18 empty] | Производство ремонтно-строительных работ осуществляется внутри работающих трансформаторных и распределительных подстанций, в электропомещениях (щитовые, пультовые, подстанции, реакторные, РУ и пункты, кабельные шахты, тоннели и каналы, кабельные полуэтажи) с действующим электрооборудованием или кабельными линиями под напряжением ОЗП=1,35; ЭМ=1,35 к расх.; ЗПМ=1,35; ТЗ=1,35; ТЗМ=1,35
| 1-4-2 | Затраты труда рабочих (ср 4,2) |  |  | чел.-ч | 0.52 | 0.6075 | 0.6318 | 9.92 |  | 6.27 | [10 empty] | Затраты труда рабочих (ср 4,2)
| 01.7.15.03-0031 | Болты с гайками и шайбами оцинкованные, диаметр 6 мм |  |  | кг | 0.035 | 0 | 0 | 28.22 |  | 0 | [10 empty] | Болты с гайками и шайбами оцинкованные, диаметр 6 мм
| 999-9950 | Вспомогательные ненормируемые ресурсы (2% от Оплаты труда рабочих) |  |  | руб | 0.1 | 0 | 0 | 1 |  | 0 | [10 empty] | Вспомогательные ненормируемые ресурсы (2% от Оплаты труда рабочих)
| 1 | ОТ |  |  | 8: 5.16; 9: 0.6075; 10: 6.27; 11: 23.71; 12: 149 | [9 empty] | ОТ
| 4 | М |  |  | 8: 1.09; 9: 0; 10: 0; 11: 7.77 | [9 empty] | М
|  | ЗТ |  |  | 4: чел.-ч; 5: 0.52; 6: 0.6075; 7: 0.6318 | [10 empty] | ЗТ
|  | Итого по расценке |  |  | 8: 6.25; 10: 6.27 | [11 empty] | Итого по расценке
|  | ФОТ |  |  | 10: 6.27; 12: 149 | [10 empty] | ФОТ
| Приказ № 812/пр от 21.12.2020 Прил. п.53 | НР Приборы, средства автоматизации и вычислительной техники |  |  | 4: %; 5: 90; 7: 90; 10: 5.64; 12: 134 | [10 empty] | НР Приборы, средства автоматизации и вычислительной техники
| Приказ № 774/пр от 11.12.2020 Прил. п.53 | СП Приборы, средства автоматизации и вычислительной техники |  |  | 4: %; 5: 46; 7: 46; 10: 2.88; 12: 69 | [10 empty] | СП Приборы, средства автоматизации и вычислительной техники
|  | Всего по позиции |  |  | 10: 14.79; 12: 352 | [12 empty] | Всего по позиции
16 | ФЕРм11-03-001-01 | Приборы, устанавливаемые на металлоконструкциях, щитах и пультах, масса: до 5 кг |  |  | 4: шт; 7: 2 | [6 empty] | Приборы, устанавливаемые на металлоконструкциях, щитах и пультах, масса: до 5 кг
| Приказ от 04.08.2020 № 421/пр прил.10 табл.3 п.11.3 | Производство ремонтно-строительных работ осуществляется в горной местности: на высоте свыше 3000 м над уровнем моря ОЗП=1,5; ЭМ=1,5 к расх.; ЗПМ=1,5; ТЗ=1,5; ТЗМ=1,5 | [18 empty] | Производство ремонтно-строительных работ осуществляется в горной местности: на высоте свыше 3000 м над уровнем моря ОЗП=1,5; ЭМ=1,5 к расх.; ЗПМ=1,5; ТЗ=1,5; ТЗМ=1,5
| Приказ от 04.08.2020 № 421/пр прил.10 табл.3 п.6 | Производство ремонтно-строительных работ осуществляется внутри работающих трансформаторных и распределительных подстанций, в электропомещениях (щитовые, пультовые, подстанции, реакторные, РУ и пункты, кабельные шахты, тоннели и каналы, кабельные полуэтажи) с действующим электрооборудованием или кабельными линиями под напряжением ОЗП=1,35; ЭМ=1,35 к расх.; ЗПМ=1,35; ТЗ=1,35; ТЗМ=1,35 | [18 empty] | Производство ремонтно-строительных работ осуществляется внутри работающих трансформаторных и распределительных подстанций, в электропомещениях (щитовые, пультовые, подстанции, реакторные, РУ и пункты, кабельные шахты, тоннели и каналы, кабельные полуэтажи) с действующим электрооборудованием или кабельными линиями под напряжением ОЗП=1,35; ЭМ=1,35 к расх.; ЗПМ=1,35; ТЗ=1,35; ТЗМ=1,35
| 1-4-2 | Затраты труда рабочих (ср 4,2) |  |  | чел.-ч | 0.52 | 2.025 | 2.106 | 9.92 |  | 20.89 | [10 empty] | Затраты труда рабочих (ср 4,2)
| 01.7.15.03-0031 | Болты с гайками и шайбами оцинкованные, диаметр 6 мм |  |  | 4: кг; 5: 0.035; 7: 0.07; 8: 28.22; 10: 1.98 | [8 empty] | Болты с гайками и шайбами оцинкованные, диаметр 6 мм
| 999-9950 | Вспомогательные ненормируемые ресурсы (2% от Оплаты труда рабочих) |  |  | 4: руб; 5: 0.1; 7: 0.2; 8: 1; 10: 0.2 | [8 empty] | Вспомогательные ненормируемые ресурсы (2% от Оплаты труда рабочих)
| 1 | ОТ |  |  | 8: 5.16; 9: 2.025; 10: 20.9; 11: 23.71; 12: 496 | [9 empty] | ОТ
| 4 | М |  |  | 8: 1.09; 10: 2.18; 11: 7.77; 12: 17 | [9 empty] | М
|  | ЗТ |  |  | 4: чел.-ч; 5: 0.52; 6: 2.025; 7: 2.106 | [10 empty] | ЗТ
|  | Итого по расценке |  |  | 8: 6.25; 10: 23.08 | [11 empty] | Итого по расценке
|  | ФОТ |  |  | 10: 20.9; 12: 496 | [10 empty] | ФОТ
| Приказ № 812/пр от 21.12.2020 Прил. п.53 | НР Приборы, средства автоматизации и вычислительной техники |  |  | 4: %; 5: 90; 7: 90; 10: 18.81; 12: 446 | [10 empty] | НР Приборы, средства автоматизации и вычислительной техники
| Приказ № 774/пр от 11.12.2020 Прил. п.53 | СП Приборы, средства автоматизации и вычислительной техники |  |  | 4: %; 5: 46; 7: 46; 10: 9.61; 12: 228 | [10 empty] | СП Приборы, средства автоматизации и вычислительной техники
|  | Всего по позиции |  |  | 10: 51.5; 12: 1187 | [12 empty] | Всего по позиции
17 О | ТЦ_62.1.04.10_66_6631007231_08.09.2022_01 | Реле электромагнитное указательное РЭУ 11-11-5-40 У3 0,1 А 50 Гц |  |  | шт |  |  | 2 | 6000 |  | 1948.05 | 6.16 | 12000 | [6 empty] | Реле электромагнитное указательное РЭУ 11-11-5-40 У3 0,1 А 50 Гц
|  | (Инженерное оборудование) | [24 empty] | (Инженерное оборудование)
|  | Цена=7200/1,2 | [25 empty] | Цена=7200/1,2
|  | Всего по позиции |  |  | 10: 1948.05; 12: 12000 | [12 empty] | Всего по позиции
Пусконаладочные работы | [28 empty] | Пусконаладочные работы
18 | ФЕРп01-03-021-03 | Схема вторичной коммутации воздушного выключателя с пополюсным электромагнитным или пневматическим приводом, напряжение выключателя: до 35 кВ | [17 empty] | Схема вторичной коммутации воздушного выключателя с пополюсным электромагнитным или пневматическим приводом, напряжение выключателя: до 35 кВ | bar: 4; 7
| Приказ от 04.08.2020 № 421/пр прил.10 табл.4 п.4 | Производство работ осуществляется в действующих электроустановках (в трансформаторных и распределительных подстанциях, в электропомещениях (щитовые, пультовые, подстанции, реакторные, РУ и пункты, кабельные шахты, тоннели и каналы, кабельные полуэтажи) с действующим электрооборудованием или кабельными линиями под напряжением), с оформлением при этом наряда-допуска или распоряжения ОЗП=1,3; ЭМ=1,3 к расх.; ЗПМ=1,3; ТЗ=1,3; ТЗМ=1,3 | [18 empty] | Производство работ осуществляется в действующих электроустановках (в трансформаторных и распределительных подстанциях, в электропомещениях (щитовые, пультовые, подстанции, реакторные, РУ и пункты, кабельные шахты, тоннели и каналы, кабельные полуэтажи) с действующим электрооборудованием или кабельными линиями под напряжением), с оформлением при этом наряда-допуска или распоряжения ОЗП=1,3; ЭМ=1,3 к расх.; ЗПМ=1,3; ТЗ=1,3; ТЗМ=1,3
| Приказ от 04.08.2020 № 421/пр прил.10 табл.4 п.10.3 | Производство работ осуществляется в горной местности: на высоте от 3000 м над уровнем моря ОЗП=1,5; ЭМ=1,5 к расх.; ЗПМ=1,5; ТЗ=1,5; ТЗМ=1,5 | [18 empty] | Производство работ осуществляется в горной местности: на высоте от 3000 м над уровнем моря ОЗП=1,5; ЭМ=1,5 к расх.; ЗПМ=1,5; ТЗ=1,5; ТЗМ=1,5
| 10-3-3 | Инженер III категории |  |  | чел.-ч | 25.2 | 1.95 | 49.14 | 12.69 |  | 623.59 | [10 empty] | Инженер III категории
| 10-4-2 | Техник II категории |  |  | чел.-ч | 10.8 | 1.95 | 21.06 | 9.17 |  | 193.12 | [10 empty] | Техник II категории
| 1 | ОТ |  |  | 8: 418.83; 9: 1.95; 10: 816.72; 11: 23.71; 12: 19364 | [9 empty] | ОТ
|  | ЗТ |  |  | 4: чел.-ч; 5: 36; 6: 1.95; 7: 70.2 | [10 empty] | ЗТ
|  | Итого по расценке |  |  | 8: 418.83; 10: 816.72 | [11 empty] | Итого по расценке
|  | ФОТ |  |  | 10: 816.72; 12: 19364 | [10 empty] | ФОТ
| Приказ № 812/пр от 21.12.2020 Прил. п.83 | НР Пусконаладочные работы: 'вхолостую' - 80%, 'под нагрузкой' - 20% |  |  | 4: %; 5: 74; 7: 74; 10: 604.37; 12: 14329 | [10 empty] | НР Пусконаладочные работы: 'вхолостую' - 80%, 'под нагрузкой' - 20%
| Приказ № 774/пр от 11.12.2020 Прил. п.83 | СП Пусконаладочные работы: 'вхолостую' - 80%, 'под нагрузкой' - 20% |  |  | 4: %; 5: 36; 7: 36; 10: 294.02; 12: 6971 | [10 empty] | СП Пусконаладочные работы: 'вхолостую' - 80%, 'под нагрузкой' - 20%
|  | Всего по позиции |  |  | 10: 1715.11; 12: 40664 | [12 empty] | Всего по позиции
19 | ФЕРп01-04-012-02 | Двухфазная токовая отсечка: и МТЗ с независимой выдержкой времени (комплект КЗ-13) |  |  | 4: компл; 7: 1 | [6 empty] | Двухфазная токовая отсечка: и МТЗ с независимой выдержкой времени (комплект КЗ-13)
| ОП п.1.1.5 | При повторном выполнении пусконаладочных работ, осуществляемом до подписания акта об окончании работ ОЗП=0,5; ТЗ=0,5 | [18 empty] | При повторном выполнении пусконаладочных работ, осуществляемом до подписания акта об окончании работ ОЗП=0,5; ТЗ=0,5
| Приказ от 04.08.2020 № 421/пр прил.10 табл.4 п.4 | Производство работ осуществляется в действующих электроустановках (в трансформаторных и распределительных подстанциях, в электропомещениях (щитовые, пультовые, подстанции, реакторные, РУ и пункты, кабельные шахты, тоннели и каналы, кабельные полуэтажи) с действующим электрооборудованием или кабельными линиями под напряжением), с оформлением при этом наряда-допуска или распоряжения ОЗП=1,3; ЭМ=1,3 к расх.; ЗПМ=1,3; ТЗ=1,3; ТЗМ=1,3 | [18 empty] | Производство работ осуществляется в действующих электроустановках (в трансформаторных и распределительных подстанциях, в электропомещениях (щитовые, пультовые, подстанции, реакторные, РУ и пункты, кабельные шахты, тоннели и каналы, кабельные полуэтажи) с действующим электрооборудованием или кабельными линиями под напряжением), с оформлением при этом наряда-допуска или распоряжения ОЗП=1,3; ЭМ=1,3 к расх.; ЗПМ=1,3; ТЗ=1,3; ТЗМ=1,3
| Приказ от 04.08.2020 № 421/пр прил.10 табл.4 п.10.3 | Производство работ осуществляется в горной местности: на высоте от 3000 м над уровнем моря ОЗП=1,5; ЭМ=1,5 к расх.; ЗПМ=1,5; ТЗ=1,5; ТЗМ=1,5 | [18 empty] | Производство работ осуществляется в горной местности: на высоте от 3000 м над уровнем моря ОЗП=1,5; ЭМ=1,5 к расх.; ЗПМ=1,5; ТЗ=1,5; ТЗМ=1,5
| 10-3-2 | Инженер II категории |  |  | чел.-ч | 9.58 | 0.975 | 9.3405 | 14.09 |  | 131.61 | [10 empty] | Инженер II категории
| 10-4-2 | Техник II категории |  |  | чел.-ч | 4.1 | 0.975 | 3.9975 | 9.17 |  | 36.66 | [10 empty] | Техник II категории
| 1 | ОТ |  |  | 8: 172.58; 9: 0.975; 10: 168.27; 11: 23.71; 12: 3990 | [9 empty] | ОТ
|  | ЗТ |  |  | 4: чел.-ч; 5: 13.68; 6: 0.975; 7: 13.338 | [10 empty] | ЗТ
|  | Итого по расценке |  |  | 8: 172.58; 10: 168.27 | [11 empty] | Итого по расценке
|  | ФОТ |  |  | 10: 168.27; 12: 3990 | [10 empty] | ФОТ
| Приказ № 812/пр от 21.12.2020 Прил. п.83 | НР Пусконаладочные работы: 'вхолостую' - 80%, 'под нагрузкой' - 20% |  |  | 4: %; 5: 74; 7: 74; 10: 124.52; 12: 2953 | [10 empty] | НР Пусконаладочные работы: 'вхолостую' - 80%, 'под нагрузкой' - 20%
| Приказ № 774/пр от 11.12.2020 Прил. п.83 | СП Пусконаладочные работы: 'вхолостую' - 80%, 'под нагрузкой' - 20% |  |  | 4: %; 5: 36; 7: 36; 10: 60.58; 12: 1436 | [10 empty] | СП Пусконаладочные работы: 'вхолостую' - 80%, 'под нагрузкой' - 20%
|  | Всего по позиции |  |  | 10: 353.37; 12: 8379 | [12 empty] | Всего по позиции
Проверка и наладка защиты от замыканий "на землю" | [18 empty] | Проверка и наладка защиты от замыканий "на землю"
20 | ФЕРп01-04-062-02 | Защита от замыканий на "землю": с реле УСЗ-1, УСЗ-2, УСЗ-3 |  |  | 4: компл; 7: 1 | [6 empty] | Защита от замыканий на "землю": с реле УСЗ-1, УСЗ-2, УСЗ-3
| ОП п.1.1.5 | При повторном выполнении пусконаладочных работ, осуществляемом до подписания акта об окончании работ ОЗП=0,5; ТЗ=0,5 | [18 empty] | При повторном выполнении пусконаладочных работ, осуществляемом до подписания акта об окончании работ ОЗП=0,5; ТЗ=0,5
| Приказ от 04.08.2020 № 421/пр прил.10 табл.4 п.4 | Производство работ осуществляется в действующих электроустановках (в трансформаторных и распределительных подстанциях, в электропомещениях (щитовые, пультовые, подстанции, реакторные, РУ и пункты, кабельные шахты, тоннели и каналы, кабельные полуэтажи) с действующим электрооборудованием или кабельными линиями под напряжением), с оформлением при этом наряда-допуска или распоряжения ОЗП=1,3; ЭМ=1,3 к расх.; ЗПМ=1,3; ТЗ=1,3; ТЗМ=1,3 | [18 empty] | Производство работ осуществляется в действующих электроустановках (в трансформаторных и распределительных подстанциях, в электропомещениях (щитовые, пультовые, подстанции, реакторные, РУ и пункты, кабельные шахты, тоннели и каналы, кабельные полуэтажи) с действующим электрооборудованием или кабельными линиями под напряжением), с оформлением при этом наряда-допуска или распоряжения ОЗП=1,3; ЭМ=1,3 к расх.; ЗПМ=1,3; ТЗ=1,3; ТЗМ=1,3
| Приказ от 04.08.2020 № 421/пр прил.10 табл.4 п.10.3 | Производство работ осуществляется в горной местности: на высоте от 3000 м над уровнем моря ОЗП=1,5; ЭМ=1,5 к расх.; ЗПМ=1,5; ТЗ=1,5; ТЗМ=1,5 | [18 empty] | Производство работ осуществляется в горной местности: на высоте от 3000 м над уровнем моря ОЗП=1,5; ЭМ=1,5 к расх.; ЗПМ=1,5; ТЗ=1,5; ТЗМ=1,5
| 10-3-2 | Инженер II категории |  |  | чел.-ч | 8.57 | 0.975 | 8.3558 | 14.09 |  | 117.73 | [10 empty] | Инженер II категории
| 10-4-2 | Техник II категории |  |  | чел.-ч | 3.67 | 0.975 | 3.5783 | 9.17 |  | 32.81 | [10 empty] | Техник II категории
| 1 | ОТ |  |  | 8: 154.4; 9: 0.975; 10: 150.54; 11: 23.71; 12: 3569 | [9 empty] | ОТ
|  | ЗТ |  |  | 4: чел.-ч; 5: 12.24; 6: 0.975; 7: 11.934 | [10 empty] | ЗТ
|  | Итого по расценке |  |  | 8: 154.4; 10: 150.54 | [11 empty] | Итого по расценке
|  | ФОТ |  |  | 10: 150.54; 12: 3569 | [10 empty] | ФОТ
| Приказ № 812/пр от 21.12.2020 Прил. п.83 | НР Пусконаладочные работы: 'вхолостую' - 80%, 'под нагрузкой' - 20% |  |  | 4: %; 5: 74; 7: 74; 10: 111.4; 12: 2641 | [10 empty] | НР Пусконаладочные работы: 'вхолостую' - 80%, 'под нагрузкой' - 20%
| Приказ № 774/пр от 11.12.2020 Прил. п.83 | СП Пусконаладочные работы: 'вхолостую' - 80%, 'под нагрузкой' - 20% |  |  | 4: %; 5: 36; 7: 36; 10: 54.19; 12: 1285 | [10 empty] | СП Пусконаладочные работы: 'вхолостую' - 80%, 'под нагрузкой' - 20%
|  | Всего по позиции |  |  | 10: 316.13; 12: 7495 | [12 empty] | Всего по позиции
21 | ФЕРп01-02-017-02 | Трансформатор тока измерительный выносной напряжением: до 11 кВ, с твердой изоляцией | [17 empty] | Трансформатор тока измерительный выносной напряжением: до 11 кВ, с твердой изоляцией | bar: 4; 7
| ОП п.1.1.5 | При повторном выполнении пусконаладочных работ, осуществляемом до подписания акта об окончании работ ОЗП=0,5; ТЗ=0,5 | [18 empty] | При повторном выполнении пусконаладочных работ, осуществляемом до подписания акта об окончании работ ОЗП=0,5; ТЗ=0,5
| Приказ от 04.08.2020 № 421/пр прил.10 табл.4 п.4 | Производство работ осуществляется в действующих электроустановках (в трансформаторных и распределительных подстанциях, в электропомещениях (щитовые, пультовые, подстанции, реакторные, РУ и пункты, кабельные шахты, тоннели и каналы, кабельные полуэтажи) с действующим электрооборудованием или кабельными линиями под напряжением), с оформлением при этом наряда-допуска или распоряжения ОЗП=1,3; ЭМ=1,3 к расх.; ЗПМ=1,3; ТЗ=1,3; ТЗМ=1,3 | [18 empty] | Производство работ осуществляется в действующих электроустановках (в трансформаторных и распределительных подстанциях, в электропомещениях (щитовые, пультовые, подстанции, реакторные, РУ и пункты, кабельные шахты, тоннели и каналы, кабельные полуэтажи) с действующим электрооборудованием или кабельными линиями под напряжением), с оформлением при этом наряда-допуска или распоряжения ОЗП=1,3; ЭМ=1,3 к расх.; ЗПМ=1,3; ТЗ=1,3; ТЗМ=1,3
| Приказ от 04.08.2020 № 421/пр прил.10 табл.4 п.10.3 | Производство работ осуществляется в горной местности: на высоте от 3000 м над уровнем моря ОЗП=1,5; ЭМ=1,5 к расх.; ЗПМ=1,5; ТЗ=1,5; ТЗМ=1,5 | [18 empty] | Производство работ осуществляется в горной местности: на высоте от 3000 м над уровнем моря ОЗП=1,5; ЭМ=1,5 к расх.; ЗПМ=1,5; ТЗ=1,5; ТЗМ=1,5
| 10-3-2 | Инженер II категории |  |  | чел.-ч | 2.7 | 0.975 | 2.6325 | 14.09 |  | 37.09 | [10 empty] | Инженер II категории
| 10-4-2 | Техник II категории |  |  | чел.-ч | 1.8 | 0.975 | 1.755 | 9.17 |  | 16.09 | [10 empty] | Техник II категории
| 1 | ОТ |  |  | 8: 54.55; 9: 0.975; 10: 53.19; 11: 23.71; 12: 1261 | [9 empty] | ОТ
|  | ЗТ |  |  | 4: чел.-ч; 5: 4.5; 6: 0.975; 7: 4.3875 | [10 empty] | ЗТ
|  | Итого по расценке |  |  | 8: 54.55; 10: 53.19 | [11 empty] | Итого по расценке
|  | ФОТ |  |  | 10: 53.19; 12: 1261 | [10 empty] | ФОТ
| Приказ № 812/пр от 21.12.2020 Прил. п.83 | НР Пусконаладочные работы: 'вхолостую' - 80%, 'под нагрузкой' - 20% |  |  | 4: %; 5: 74; 7: 74; 10: 39.36; 12: 933 | [10 empty] | НР Пусконаладочные работы: 'вхолостую' - 80%, 'под нагрузкой' - 20%
| Приказ № 774/пр от 11.12.2020 Прил. п.83 | СП Пусконаладочные работы: 'вхолостую' - 80%, 'под нагрузкой' - 20% |  |  | 4: %; 5: 36; 7: 36; 10: 19.15; 12: 454 | [10 empty] | СП Пусконаладочные работы: 'вхолостую' - 80%, 'под нагрузкой' - 20%
|  | Всего по позиции |  |  | 10: 111.7; 12: 2648 | [12 empty] | Всего по позиции
22 | ФЕРп01-03-008-05 | Выключатель: автоматический с электромагнитным дутьем или вакуумный и элегазовый напряжением до 11 кВ | [17 empty] | Выключатель: автоматический с электромагнитным дутьем или вакуумный и элегазовый напряжением до 11 кВ | bar: 4; 7
| ОП п.1.1.5 | При повторном выполнении пусконаладочных работ, осуществляемом до подписания акта об окончании работ ОЗП=0,5; ТЗ=0,5 | [18 empty] | При повторном выполнении пусконаладочных работ, осуществляемом до подписания акта об окончании работ ОЗП=0,5; ТЗ=0,5
| Приказ от 04.08.2020 № 421/пр прил.10 табл.4 п.4 | Производство работ осуществляется в действующих электроустановках (в трансформаторных и распределительных подстанциях, в электропомещениях (щитовые, пультовые, подстанции, реакторные, РУ и пункты, кабельные шахты, тоннели и каналы, кабельные полуэтажи) с действующим электрооборудованием или кабельными линиями под напряжением), с оформлением при этом наряда-допуска или распоряжения ОЗП=1,3; ЭМ=1,3 к расх.; ЗПМ=1,3; ТЗ=1,3; ТЗМ=1,3 | [18 empty] | Производство работ осуществляется в действующих электроустановках (в трансформаторных и распределительных подстанциях, в электропомещениях (щитовые, пультовые, подстанции, реакторные, РУ и пункты, кабельные шахты, тоннели и каналы, кабельные полуэтажи) с действующим электрооборудованием или кабельными линиями под напряжением), с оформлением при этом наряда-допуска или распоряжения ОЗП=1,3; ЭМ=1,3 к расх.; ЗПМ=1,3; ТЗ=1,3; ТЗМ=1,3
| Приказ от 04.08.2020 № 421/пр прил.10 табл.4 п.10.3 | Производство работ осуществляется в горной местности: на высоте от 3000 м над уровнем моря ОЗП=1,5; ЭМ=1,5 к расх.; ЗПМ=1,5; ТЗ=1,5; ТЗМ=1,5 | [18 empty] | Производство работ осуществляется в горной местности: на высоте от 3000 м над уровнем моря ОЗП=1,5; ЭМ=1,5 к расх.; ЗПМ=1,5; ТЗ=1,5; ТЗМ=1,5
| 1-4-0 | Затраты труда рабочих (ср 4) |  |  | чел.-ч | 4.32 | 0.975 | 4.212 | 9.62 |  | 40.52 | [10 empty] | Затраты труда рабочих (ср 4)
| 10-3-2 | Инженер II категории |  |  | чел.-ч | 12.96 | 0.975 | 12.636 | 14.09 |  | 178.04 | [10 empty] | Инженер II категории
| 10-4-2 | Техник II категории |  |  | чел.-ч | 4.32 | 0.975 | 4.212 | 9.17 |  | 38.62 | [10 empty] | Техник II категории
| 1 | ОТ |  |  | 8: 263.78; 9: 0.975; 10: 257.19; 11: 23.71; 12: 6098 | [9 empty] | ОТ
|  | ЗТ |  |  | 4: чел.-ч; 5: 21.6; 6: 0.975; 7: 21.06 | [10 empty] | ЗТ
|  | Итого по расценке |  |  | 8: 263.78; 10: 257.19 | [11 empty] | Итого по расценке
|  | ФОТ |  |  | 10: 257.19; 12: 6098 | [10 empty] | ФОТ
| Приказ № 812/пр от 21.12.2020 Прил. п.83 | НР Пусконаладочные работы: 'вхолостую' - 80%, 'под нагрузкой' - 20% |  |  | 4: %; 5: 74; 7: 74; 10: 190.32; 12: 4513 | [10 empty] | НР Пусконаладочные работы: 'вхолостую' - 80%, 'под нагрузкой' - 20%
| Приказ № 774/пр от 11.12.2020 Прил. п.83 | СП Пусконаладочные работы: 'вхолостую' - 80%, 'под нагрузкой' - 20% |  |  | 4: %; 5: 36; 7: 36; 10: 92.59; 12: 2195 | [10 empty] | СП Пусконаладочные работы: 'вхолостую' - 80%, 'под нагрузкой' - 20%
|  | Всего по позиции |  |  | 10: 540.1; 12: 12806 | [12 empty] | Всего по позиции
Проверка промежуточных и указательных реле | [18 empty] | Проверка промежуточных и указательных реле
23 | ФЕРп01-11-013-01 | Замер полного сопротивления цепи "фаза-нуль" | [17 empty] | Замер полного сопротивления цепи "фаза-нуль" | bar: 4; 7
| Приказ от 04.08.2020 № 421/пр прил.10 табл.4 п.4 | Производство работ осуществляется в действующих электроустановках (в трансформаторных и распределительных подстанциях, в электропомещениях (щитовые, пультовые, подстанции, реакторные, РУ и пункты, кабельные шахты, тоннели и каналы, кабельные полуэтажи) с действующим электрооборудованием или кабельными линиями под напряжением), с оформлением при этом наряда-допуска или распоряжения ОЗП=1,3; ЭМ=1,3 к расх.; ЗПМ=1,3; ТЗ=1,3; ТЗМ=1,3 | [18 empty] | Производство работ осуществляется в действующих электроустановках (в трансформаторных и распределительных подстанциях, в электропомещениях (щитовые, пультовые, подстанции, реакторные, РУ и пункты, кабельные шахты, тоннели и каналы, кабельные полуэтажи) с действующим электрооборудованием или кабельными линиями под напряжением), с оформлением при этом наряда-допуска или распоряжения ОЗП=1,3; ЭМ=1,3 к расх.; ЗПМ=1,3; ТЗ=1,3; ТЗМ=1,3
| Приказ от 04.08.2020 № 421/пр прил.10 табл.4 п.10.3 | Производство работ осуществляется в горной местности: на высоте от 3000 м над уровнем моря ОЗП=1,5; ЭМ=1,5 к расх.; ЗПМ=1,5; ТЗ=1,5; ТЗМ=1,5 | [18 empty] | Производство работ осуществляется в горной местности: на высоте от 3000 м над уровнем моря ОЗП=1,5; ЭМ=1,5 к расх.; ЗПМ=1,5; ТЗ=1,5; ТЗМ=1,5
| 1-6-0 | Затраты труда рабочих (ср 6) |  |  | чел.-ч | 0.5 | 1.95 | 0.975 | 12.92 |  | 12.6 | [10 empty] | Затраты труда рабочих (ср 6)
| 10-3-3 | Инженер III категории |  |  | чел.-ч | 0.5 | 1.95 | 0.975 | 12.69 |  | 12.37 | [10 empty] | Инженер III категории
| 1 | ОТ |  |  | 8: 12.81; 9: 1.95; 10: 24.98; 11: 23.71; 12: 592 | [9 empty] | ОТ
|  | ЗТ |  |  | 4: чел.-ч; 5: 1; 6: 1.95; 7: 1.95 | [10 empty] | ЗТ
|  | Итого по расценке |  |  | 8: 12.81; 10: 24.98 | [11 empty] | Итого по расценке
|  | ФОТ |  |  | 10: 24.98; 12: 592 | [10 empty] | ФОТ
| Приказ № 812/пр от 21.12.2020 Прил. п.83 | НР Пусконаладочные работы: 'вхолостую' - 80%, 'под нагрузкой' - 20% |  |  | 4: %; 5: 74; 7: 74; 10: 18.49; 12: 438 | [10 empty] | НР Пусконаладочные работы: 'вхолостую' - 80%, 'под нагрузкой' - 20%
| Приказ № 774/пр от 11.12.2020 Прил. п.83 | СП Пусконаладочные работы: 'вхолостую' - 80%, 'под нагрузкой' - 20% |  |  | 4: %; 5: 36; 7: 36; 10: 8.99; 12: 213 | [10 empty] | СП Пусконаладочные работы: 'вхолостую' - 80%, 'под нагрузкой' - 20%
|  | Всего по позиции |  |  | 10: 52.46; 12: 1243 | [12 empty] | Всего по позиции
24 | ФЕРп01-12-029-01 | Испытание цепи вторичной коммутации |  |  | 4: испытание; 7: 1 | [6 empty] | Испытание цепи вторичной коммутации
| Приказ от 04.08.2020 № 421/пр прил.10 табл.4 п.4 | Производство работ осуществляется в действующих электроустановках (в трансформаторных и распределительных подстанциях, в электропомещениях (щитовые, пультовые, подстанции, реакторные, РУ и пункты, кабельные шахты, тоннели и каналы, кабельные полуэтажи) с действующим электрооборудованием или кабельными линиями под напряжением), с оформлением при этом наряда-допуска или распоряжения ОЗП=1,3; ЭМ=1,3 к расх.; ЗПМ=1,3; ТЗ=1,3; ТЗМ=1,3 | [18 empty] | Производство работ осуществляется в действующих электроустановках (в трансформаторных и распределительных подстанциях, в электропомещениях (щитовые, пультовые, подстанции, реакторные, РУ и пункты, кабельные шахты, тоннели и каналы, кабельные полуэтажи) с действующим электрооборудованием или кабельными линиями под напряжением), с оформлением при этом наряда-допуска или распоряжения ОЗП=1,3; ЭМ=1,3 к расх.; ЗПМ=1,3; ТЗ=1,3; ТЗМ=1,3
| Приказ от 04.08.2020 № 421/пр прил.10 табл.4 п.10.3 | Производство работ осуществляется в горной местности: на высоте от 3000 м над уровнем моря ОЗП=1,5; ЭМ=1,5 к расх.; ЗПМ=1,5; ТЗ=1,5; ТЗМ=1,5 | [18 empty] | Производство работ осуществляется в горной местности: на высоте от 3000 м над уровнем моря ОЗП=1,5; ЭМ=1,5 к расх.; ЗПМ=1,5; ТЗ=1,5; ТЗМ=1,5
| 1-5-0 | Затраты труда рабочих (ср 5) |  |  | чел.-ч | 0.65 | 1.95 | 1.2675 | 11.09 |  | 14.06 | [10 empty] | Затраты труда рабочих (ср 5)
| 10-3-3 | Инженер III категории |  |  | чел.-ч | 0.97 | 1.95 | 1.8915 | 12.69 |  | 24 | [10 empty] | Инженер III категории
| 1 | ОТ |  |  | 8: 19.52; 9: 1.95; 10: 38.06; 11: 23.71; 12: 902 | [9 empty] | ОТ
|  | ЗТ |  |  | 4: чел.-ч; 5: 1.62; 6: 1.95; 7: 3.159 | [10 empty] | ЗТ
|  | Итого по расценке |  |  | 8: 19.52; 10: 38.06 | [11 empty] | Итого по расценке
|  | ФОТ |  |  | 10: 38.06; 12: 902 | [10 empty] | ФОТ
| Приказ № 812/пр от 21.12.2020 Прил. п.83 | НР Пусконаладочные работы: 'вхолостую' - 80%, 'под нагрузкой' - 20% |  |  | 4: %; 5: 74; 7: 74; 10: 28.16; 12: 667 | [10 empty] | НР Пусконаладочные работы: 'вхолостую' - 80%, 'под нагрузкой' - 20%
| Приказ № 774/пр от 11.12.2020 Прил. п.83 | СП Пусконаладочные работы: 'вхолостую' - 80%, 'под нагрузкой' - 20% |  |  | 4: %; 5: 36; 7: 36; 10: 13.7; 12: 325 | [10 empty] | СП Пусконаладочные работы: 'вхолостую' - 80%, 'под нагрузкой' - 20%
|  | Всего по позиции |  |  | 10: 79.92; 12: 1894 | [12 empty] | Всего по позиции
|  | Итоги по разделу 3 РТП-3 РУ-10 кВ яч: 15 : | [27 empty] | Итоги по разделу 3 РТП-3 РУ-10 кВ яч: 15 :
|  | Итого прямые затраты (справочно) |  |  | 10: 1538.3 | [17 empty] | Итого прямые затраты (справочно)
|  | в том числе: | [28 empty] | в том числе:
|  | Оплата труда рабочих |  |  | 10: 1536.12 | [17 empty] | Оплата труда рабочих
|  | Материалы |  |  | 10: 2.18 | [17 empty] | Материалы
|  | Монтажные работы |  |  | 10: 66.29 | [17 empty] | Монтажные работы
|  | в том числе: | [28 empty] | в том числе:
|  | оплата труда |  |  | 10: 27.17 | [17 empty] | оплата труда
|  | материалы |  |  | 10: 2.18 | [17 empty] | материалы
|  | накладные расходы |  |  | 10: 24.45 | [17 empty] | накладные расходы
|  | сметная прибыль |  |  | 10: 12.49 | [17 empty] | сметная прибыль
|  | Оборудование |  |  | 10: 1948.05 | [17 empty] | Оборудование
|  | Инженерное оборудование |  |  | 10: 1948.05 | [17 empty] | Инженерное оборудование
|  | Прочие затраты |  |  | 10: 3168.79 | [17 empty] | Прочие затраты
|  | Пусконаладочные работы |  |  | 10: 3168.79 | [17 empty] | Пусконаладочные работы
|  | в том числе: | [28 empty] | в том числе:
|  | оплата труда |  |  | 10: 1508.95 | [17 empty] | оплата труда
|  | накладные расходы |  |  | 10: 1116.62 | [17 empty] | накладные расходы
|  | сметная прибыль |  |  | 10: 543.22 | [17 empty] | сметная прибыль
|  | Итого ФОТ (справочно) |  |  | 10: 1536.12 | [17 empty] | Итого ФОТ (справочно)
|  | Итого накладные расходы (справочно) |  |  | 10: 1141.07 | [17 empty] | Итого накладные расходы (справочно)
|  | Итого сметная прибыль (справочно) |  |  | 10: 555.71 | [17 empty] | Итого сметная прибыль (справочно)
|  | Итого по разделу 3 РТП-3 РУ-10 кВ яч: 15 |  |  | 10: 5183.13 | [18 empty] | Итого по разделу 3 РТП-3 РУ-10 кВ яч: 15
|  | в том числе: | [28 empty] | в том числе:
|  | оборудование, отсутствующее в ФРСН |  |  | 10: 1948.05 | [17 empty] | оборудование, отсутствующее в ФРСН
Раздел 4. РТП-3 РУ-0,4 кВ | [17 empty] | Раздел 4. РТП-3 РУ-0,4 кВ
Демонтаж/монтаж амперметров | [28 empty] | Демонтаж/монтаж амперметров
25 | ФЕРм11-03-001-01 | Приборы, устанавливаемые на металлоконструкциях, щитах и пультах, масса: до 5 кг |  |  | 4: шт; 7: 10 | [6 empty] | Приборы, устанавливаемые на металлоконструкциях, щитах и пультах, масса: до 5 кг
| Приказ от 04.09.2019 № 507/пр табл.3 п.4 | Демонтаж оборудования, не пригодного для дальнейшего использования (предназначено в лом), без разборки и резки ОЗП=0,3; ЭМ=0,3 к расх.; ЗПМ=0,3; МАТ=0 к расх.; ТЗ=0,3; ТЗМ=0,3 | [18 empty] | Демонтаж оборудования, не пригодного для дальнейшего использования (предназначено в лом), без разборки и резки ОЗП=0,3; ЭМ=0,3 к расх.; ЗПМ=0,3; МАТ=0 к расх.; ТЗ=0,3; ТЗМ=0,3
| Приказ от 04.08.2020 № 421/пр прил.10 табл.3 п.11.3 | Производство ремонтно-строительных работ осуществляется в горной местности: на высоте свыше 3000 м над уровнем моря ОЗП=1,5; ЭМ=1,5 к расх.; ЗПМ=1,5; ТЗ=1,5; ТЗМ=1,5 | [18 empty] | Производство ремонтно-строительных работ осуществляется в горной местности: на высоте свыше 3000 м над уровнем моря ОЗП=1,5; ЭМ=1,5 к расх.; ЗПМ=1,5; ТЗ=1,5; ТЗМ=1,5
| Приказ от 04.08.2020 № 421/пр прил.10 табл.3 п.6 | Производство ремонтно-строительных работ осуществляется внутри работающих трансформаторных и распределительных подстанций, в электропомещениях (щитовые, пультовые, подстанции, реакторные, РУ и пункты, кабельные шахты, тоннели и каналы, кабельные полуэтажи) с действующим электрооборудованием или кабельными линиями под напряжением ОЗП=1,35; ЭМ=1,35 к расх.; ЗПМ=1,35; ТЗ=1,35; ТЗМ=1,35 | [18 empty] | Производство ремонтно-строительных работ осуществляется внутри работающих трансформаторных и распределительных подстанций, в электропомещениях (щитовые, пультовые, подстанции, реакторные, РУ и пункты, кабельные шахты, тоннели и каналы, кабельные полуэтажи) с действующим электрооборудованием или кабельными линиями под напряжением ОЗП=1,35; ЭМ=1,35 к расх.; ЗПМ=1,35; ТЗ=1,35; ТЗМ=1,35
| 1-4-2 | Затраты труда рабочих (ср 4,2) |  |  | чел.-ч | 0.52 | 0.6075 | 3.159 | 9.92 |  | 31.34 | [10 empty] | Затраты труда рабочих (ср 4,2)
| 01.7.15.03-0031 | Болты с гайками и шайбами оцинкованные, диаметр 6 мм |  |  | кг | 0.035 | 0 | 0 | 28.22 |  | 0 | [10 empty] | Болты с гайками и шайбами оцинкованные, диаметр 6 мм
| 999-9950 | Вспомогательные ненормируемые ресурсы (2% от Оплаты труда рабочих) |  |  | руб | 0.1 | 0 | 0 | 1 |  | 0 | [10 empty] | Вспомогательные ненормируемые ресурсы (2% от Оплаты труда рабочих)
| 1 | ОТ |  |  | 8: 5.16; 9: 0.6075; 10: 31.35; 11: 23.71; 12: 743 | [9 empty] | ОТ
| 4 | М |  |  | 8: 1.09; 9: 0; 10: 0; 11: 7.77 | [9 empty] | М
|  | ЗТ |  |  | 4: чел.-ч; 5: 0.52; 6: 0.6075; 7: 3.159 | [10 empty] | ЗТ
|  | Итого по расценке |  |  | 8: 6.25; 10: 31.35 | [11 empty] | Итого по расценке
|  | ФОТ |  |  | 10: 31.35; 12: 743 | [10 empty] | ФОТ
| Приказ № 812/пр от 21.12.2020 Прил. п.53 | НР Приборы, средства автоматизации и вычислительной техники |  |  | 4: %; 5: 90; 7: 90; 10: 28.22; 12: 669 | [10 empty] | НР Приборы, средства автоматизации и вычислительной техники
| Приказ № 774/пр от 11.12.2020 Прил. п.53 | СП Приборы, средства автоматизации и вычислительной техники |  |  | 4: %; 5: 46; 7: 46; 10: 14.42; 12: 342 | [10 empty] | СП Приборы, средства автоматизации и вычислительной техники
|  | Всего по позиции |  |  | 10: 73.99; 12: 1754 | [12 empty] | Всего по позиции
26 | ФЕРм11-03-001-01 | Приборы, устанавливаемые на металлоконструкциях, щитах и пультах, масса: до 5 кг |  |  | 4: шт; 7: 10 | [6 empty] | Приборы, устанавливаемые на металлоконструкциях, щитах и пультах, масса: до 5 кг
| Приказ от 04.08.2020 № 421/пр прил.10 табл.3 п.11.3 | Производство ремонтно-строительных работ осуществляется в горной местности: на высоте свыше 3000 м над уровнем моря ОЗП=1,5; ЭМ=1,5 к расх.; ЗПМ=1,5; ТЗ=1,5; ТЗМ=1,5 | [18 empty] | Производство ремонтно-строительных работ осуществляется в горной местности: на высоте свыше 3000 м над уровнем моря ОЗП=1,5; ЭМ=1,5 к расх.; ЗПМ=1,5; ТЗ=1,5; ТЗМ=1,5
| Приказ от 04.08.2020 № 421/пр прил.10 табл.3 п.6 | Производство ремонтно-строительных работ осуществляется внутри работающих трансформаторных и распределительных подстанций, в электропомещениях (щитовые, пультовые, подстанции, реакторные, РУ и пункты, кабельные шахты, тоннели и каналы, кабельные полуэтажи) с действующим электрооборудованием или кабельными линиями под напряжением ОЗП=1,35; ЭМ=1,35 к расх.; ЗПМ=1,35; ТЗ=1,35; ТЗМ=1,35 | [18 empty] | Производство ремонтно-строительных работ осуществляется внутри работающих трансформаторных и распределительных подстанций, в электропомещениях (щитовые, пультовые, подстанции, реакторные, РУ и пункты, кабельные шахты, тоннели и каналы, кабельные полуэтажи) с действующим электрооборудованием или кабельными линиями под напряжением ОЗП=1,35; ЭМ=1,35 к расх.; ЗПМ=1,35; ТЗ=1,35; ТЗМ=1,35
| 1-4-2 | Затраты труда рабочих (ср 4,2) |  |  | чел.-ч | 0.52 | 2.025 | 10.53 | 9.92 |  | 104.46 | [10 empty] | Затраты труда рабочих (ср 4,2)
| 01.7.15.03-0031 | Болты с гайками и шайбами оцинкованные, диаметр 6 мм |  |  | 4: кг; 5: 0.035; 7: 0.35; 8: 28.22; 10: 9.88 | [8 empty] | Болты с гайками и шайбами оцинкованные, диаметр 6 мм
| 999-9950 | Вспомогательные ненормируемые ресурсы (2% от Оплаты труда рабочих) |  |  | 4: руб; 5: 0.1; 7: 1; 8: 1; 10: 1 | [8 empty] | Вспомогательные ненормируемые ресурсы (2% от Оплаты труда рабочих)
| 1 | ОТ |  |  | 8: 5.16; 9: 2.025; 10: 104.49; 11: 23.71; 12: 2477 | [9 empty] | ОТ
| 4 | М |  |  | 8: 1.09; 10: 10.9; 11: 7.77; 12: 85 | [9 empty] | М
|  | ЗТ |  |  | 4: чел.-ч; 5: 0.52; 6: 2.025; 7: 10.53 | [10 empty] | ЗТ
|  | Итого по расценке |  |  | 8: 6.25; 10: 115.39 | [11 empty] | Итого по расценке
|  | ФОТ |  |  | 10: 104.49; 12: 2477 | [10 empty] | ФОТ
| Приказ № 812/пр от 21.12.2020 Прил. п.53 | НР Приборы, средства автоматизации и вычислительной техники |  |  | 4: %; 5: 90; 7: 90; 10: 94.04; 12: 2229 | [10 empty] | НР Приборы, средства автоматизации и вычислительной техники
| Приказ № 774/пр от 11.12.2020 Прил. п.53 | СП Приборы, средства автоматизации и вычислительной техники |  |  | 4: %; 5: 46; 7: 46; 10: 48.07; 12: 1139 | [10 empty] | СП Приборы, средства автоматизации и вычислительной техники
|  | Всего по позиции |  |  | 10: 257.5; 12: 5930 | [12 empty] | Всего по позиции
27 О | ТЦ_62.5.00.00_77_7729108750_14.09.2022_01 | Амперметр Э8030-М1 400/5 А |  |  | шт |  |  | 6 | 491.67 | 1.0424 | 499.19 | 6.16 | 3075 | [6 empty] | Амперметр Э8030-М1 400/5 А
|  | (Инженерное оборудование) | [24 empty] | (Инженерное оборудование)
|  | Объем=3+3 | [30 empty] | Объем=3+3
|  | Цена=590/1,2 | [25 empty] | Цена=590/1,2
| Приказ от 04.08.2020 № 421/пр п.92в | Заготовительно-складские расходы для оборудования - 1,2% ПЗ=1,2% (ОЗП=1,2%; ЭМ=1,2%; МАТ=1,2%) | [18 empty] | Заготовительно-складские расходы для оборудования - 1,2% ПЗ=1,2% (ОЗП=1,2%; ЭМ=1,2%; МАТ=1,2%)
| Приказ от 04.08.2020 № 421/пр п.91 | Транспортные затраты, в случае невозможности их определения на основании расчета или по результатам конъюнктурного анализа (от отпускной цены оборудования) - до 3% ПЗ=1,03 (ОЗП=1,03; ЭМ=1,03; МАТ=1,03) | [18 empty] | Транспортные затраты, в случае невозможности их определения на основании расчета или по результатам конъюнктурного анализа (от отпускной цены оборудования) - до 3% ПЗ=1,03 (ОЗП=1,03; ЭМ=1,03; МАТ=1,03)
|  | Всего по позиции |  |  | 10: 499.19; 12: 3075 | [12 empty] | Всего по позиции
28 О | ТЦ_62.5.00.00_77_7715215141_25.08.2022_01 | Амперметр Э8030-М1 1500/5 А |  |  | шт |  |  | 3 | 354.33 | 1.0424 | 179.87 | 6.16 | 1108 | [6 empty] | Амперметр Э8030-М1 1500/5 А
|  | (Инженерное оборудование) | [24 empty] | (Инженерное оборудование)
|  | Цена=425,20/1,2 | [25 empty] | Цена=425,20/1,2
| Приказ от 04.08.2020 № 421/пр п.92в | Заготовительно-складские расходы для оборудования - 1,2% ПЗ=1,2% (ОЗП=1,2%; ЭМ=1,2%; МАТ=1,2%) | [18 empty] | Заготовительно-складские расходы для оборудования - 1,2% ПЗ=1,2% (ОЗП=1,2%; ЭМ=1,2%; МАТ=1,2%)
| Приказ от 04.08.2020 № 421/пр п.91 | Транспортные затраты, в случае невозможности их определения на основании расчета или по результатам конъюнктурного анализа (от отпускной цены оборудования) - до 3% ПЗ=1,03 (ОЗП=1,03; ЭМ=1,03; МАТ=1,03) | [18 empty] | Транспортные затраты, в случае невозможности их определения на основании расчета или по результатам конъюнктурного анализа (от отпускной цены оборудования) - до 3% ПЗ=1,03 (ОЗП=1,03; ЭМ=1,03; МАТ=1,03)
|  | Всего по позиции |  |  | 10: 179.87; 12: 1108 | [12 empty] | Всего по позиции
29 О | ТЦ_62.5.00.00_77_7733765525_29.08.2022_01 | Амперметр Э42704 кА 2/5 50 1,5 В |  |  | шт |  |  | 1 | 1630 | 1.0424 | 275.81 | 6.16 | 1699 | [6 empty] | Амперметр Э42704 кА 2/5 50 1,5 В
|  | (Инженерное оборудование) | [24 empty] | (Инженерное оборудование)
|  | Цена=1956/1,2 | [25 empty] | Цена=1956/1,2
| Приказ от 04.08.2020 № 421/пр п.92в | Заготовительно-складские расходы для оборудования - 1,2% ПЗ=1,2% (ОЗП=1,2%; ЭМ=1,2%; МАТ=1,2%) | [18 empty] | Заготовительно-складские расходы для оборудования - 1,2% ПЗ=1,2% (ОЗП=1,2%; ЭМ=1,2%; МАТ=1,2%)
| Приказ от 04.08.2020 № 421/пр п.91 | Транспортные затраты, в случае невозможности их определения на основании расчета или по результатам конъюнктурного анализа (от отпускной цены оборудования) - до 3% ПЗ=1,03 (ОЗП=1,03; ЭМ=1,03; МАТ=1,03) | [18 empty] | Транспортные затраты, в случае невозможности их определения на основании расчета или по результатам конъюнктурного анализа (от отпускной цены оборудования) - до 3% ПЗ=1,03 (ОЗП=1,03; ЭМ=1,03; МАТ=1,03)
|  | Всего по позиции |  |  | 10: 275.81; 12: 1699 | [12 empty] | Всего по позиции
|  | Итоги по разделу 4 РТП-3 РУ-0,4 кВ : | [27 empty] | Итоги по разделу 4 РТП-3 РУ-0,4 кВ :
|  | Итого прямые затраты (справочно) |  |  | 10: 146.74 | [17 empty] | Итого прямые затраты (справочно)
|  | в том числе: | [28 empty] | в том числе:
|  | Оплата труда рабочих |  |  | 10: 135.84 | [17 empty] | Оплата труда рабочих
|  | Материалы |  |  | 10: 10.9 | [17 empty] | Материалы
|  | Монтажные работы |  |  | 10: 331.49 | [17 empty] | Монтажные работы
|  | в том числе: | [28 empty] | в том числе:
|  | оплата труда |  |  | 10: 135.84 | [17 empty] | оплата труда
|  | материалы |  |  | 10: 10.9 | [17 empty] | материалы
|  | накладные расходы |  |  | 10: 122.26 | [17 empty] | накладные расходы
|  | сметная прибыль |  |  | 10: 62.49 | [17 empty] | сметная прибыль
|  | Оборудование |  |  | 10: 954.87 | [17 empty] | Оборудование
|  | Инженерное оборудование |  |  | 10: 954.87 | [17 empty] | Инженерное оборудование
|  | Итого ФОТ (справочно) |  |  | 10: 135.84 | [17 empty] | Итого ФОТ (справочно)
|  | Итого накладные расходы (справочно) |  |  | 10: 122.26 | [17 empty] | Итого накладные расходы (справочно)
|  | Итого сметная прибыль (справочно) |  |  | 10: 62.49 | [17 empty] | Итого сметная прибыль (справочно)
|  | Итого по разделу 4 РТП-3 РУ-0,4 кВ |  |  | 10: 1286.36 | [18 empty] | Итого по разделу 4 РТП-3 РУ-0,4 кВ
|  | в том числе: | [28 empty] | в том числе:
|  | оборудование, отсутствующее в ФРСН |  |  | 10: 954.87 | [17 empty] | оборудование, отсутствующее в ФРСН
|  | Итоги по смете: | [31 empty] | Итоги по смете:
|  | Итого прямые затраты (справочно) |  |  | 10: 11747.3; 12: 278232 | [21 empty] | Итого прямые затраты (справочно)
|  | в том числе: | [32 empty] | в том числе:
|  | Оплата труда рабочих |  |  | 10: 11728.77; 12: 278088 | [21 empty] | Оплата труда рабочих
|  | Материалы |  |  | 10: 18.53; 12: 144 | [21 empty] | Материалы
|  | Строительные работы |  |  | 10: 340.14; 12: 8064 | [21 empty] | Строительные работы
|  | в том числе: | [32 empty] | в том числе:
|  | оплата труда |  |  | 10: 142.32; 12: 3374 | [21 empty] | оплата труда
|  | накладные расходы |  |  | 10: 129.51; 12: 3070 | [21 empty] | накладные расходы
|  | сметная прибыль |  |  | 10: 68.31; 12: 1620 | [21 empty] | сметная прибыль
|  | Монтажные работы |  |  | 10: 563.53; 12: 13067 | [21 empty] | Монтажные работы
|  | в том числе: | [32 empty] | в том числе:
|  | оплата труда |  |  | 10: 230.93; 12: 5476 | [21 empty] | оплата труда
|  | материалы |  |  | 10: 18.53; 12: 144 | [21 empty] | материалы
|  | накладные расходы |  |  | 10: 207.84; 12: 4928 | [21 empty] | накладные расходы
|  | сметная прибыль |  |  | 10: 106.23; 12: 2519 | [21 empty] | сметная прибыль
|  | Оборудование |  |  | 10: 20605.6; 12: 126931 | [21 empty] | Оборудование
|  | Инженерное оборудование |  |  | 10: 20605.6; 12: 126931 | [21 empty] | Инженерное оборудование
|  | Прочие затраты |  |  | 10: 23846.59; 12: 565400 | [21 empty] | Прочие затраты
|  | Пусконаладочные работы |  |  | 10: 23846.59; 12: 565400 | [21 empty] | Пусконаладочные работы
|  | в том числе: | [32 empty] | в том числе:
|  | оплата труда |  |  | 10: 11355.52; 12: 269238 | [21 empty] | оплата труда
|  | накладные расходы |  |  | 10: 8403.09; 12: 199236 | [21 empty] | накладные расходы
|  | сметная прибыль |  |  | 10: 4087.98; 12: 96926 | [21 empty] | сметная прибыль
|  | Итого |  |  | 10: 45355.86; 12: 713462 | [22 empty] | Итого
|  | Итого ФОТ (справочно) |  |  | 10: 11728.77; 12: 278088 | [21 empty] | Итого ФОТ (справочно)
|  | Итого накладные расходы (справочно) |  |  | 10: 8740.44; 12: 207234 | [21 empty] | Итого накладные расходы (справочно)
|  | Итого сметная прибыль (справочно) |  |  | 10: 4262.52; 12: 101065 | [21 empty] | Итого сметная прибыль (справочно)
|  | НДС 20% |  |  | 10: 9071.17; 12: 142692.4 | [23 empty] | НДС 20%
|  | ВСЕГО по смете |  |  | 10: 54427.03; 12: 856154.4 | [24 empty] | ВСЕГО по смете
|  | в том числе: | [32 empty] | в том числе:
|  | оборудование, отсутствующее в ФРСН |  |  | 10: 19721.26; 12: 121483 | [21 empty] | оборудование, отсутствующее в ФРСН
| Составил: | Эксперт направления сметного регулирования Департамента развития инфраструктуры АО "КАВКАЗ.РФ" |  |  | 12: А.Ю. Татаринов
[должность, подпись (инициалы, фамилия)]
| Проверил: | Заместитель директора Департамента развития инфраструктуры АО "КАВКАЗ.РФ" |  |  | 12: Е.А. Татаринова
[должность, подпись (инициалы, фамилия)]

## ЛСР №2 РЗиА Ведучи
Приложение № 2
Утверждено приказом № 421 от 4 августа 2020 г. Минстроя РФ
СОГЛАСОВАНО: | [9 empty] | УТВЕРЖДАЮ:
"____" ________________ 2022 года | [12 empty] | "____" ________________ 2022 года
Наименование редакции сметных нормативов |  |  | Изменения в сметные нормы, федеральные единичные расценки и отдельные составляющие к ним, включенные в федеральный реестр сметных нормативов приказами Минстроя России от 26 декабря 2019 г. № 871/пр, 872/пр, 873/пр, 874/пр, 875/пр, 876/пр (в ред. приказов от 30.03.2020 № 171/пр, 172/пр, от 01.06.2020 № 294/пр, 295/пр, от 30.06.2020 № 352/пр, 353/пр, от 20.10.2020 № 635/пр, 636/пр, от 09.02.2021 № 50/пр, 51/пр, от 24.05.2021 № 320/пр, 321/пр, от 24.06.2021 № 407/пр, 408/пр, от 14.10.2021 № 745/пр, 746/пр), от 20.12.2021 № 961/пр, 962/пр) | [10 empty] | Изменения в сметные нормы, федеральные единичные расценки и отдельные составляющие к ним, включенные в федеральный реестр сметных нормативов приказами Минстроя России от 26 декабря 2019 г. № 871/пр, 872/пр, 873/пр, 874/пр, 875/пр, 876/пр (в ред. приказов от 30.03.2020 № 171/пр, 172/пр, от 01.06.2020 № 294/пр, 295/пр, от 30.06.2020 № 352/пр, 353/пр, от 20.10.2020 № 635/пр, 636/пр, от 09.02.2021 № 50/пр, 51/пр, от 24.05.2021 № 320/пр, 321/пр, от 24.06.2021 № 407/пр, 408/пр, от 14.10.2021 № 745/пр, 746/пр), от 20.12.2021 № 961/пр, 962/пр)
Наименование программного продукта |  |  | ГРАНД-Смета, версия 2022.1
ВТРК "Ведучи" | [14 empty] | ВТРК "Ведучи"
(наименование стройки)
Объекты электрохозяйства | [15 empty] | Объекты электрохозяйства
(наименование объекта капитального строительства)
ЛОКАЛЬНЫЙ СМЕТНЫЙ РАСЧЕТ (СМЕТА) № 2
Техническое обслуживание устройств релейной защиты и автоматики | [16 empty] | Техническое обслуживание устройств релейной защиты и автоматики
(наименование конструктивного решения)
Составлен | базисно-индексным | методом
Основание | Ведомость объемов работ
(проектная и (или) иная техническая документация)
Составлен(а) в текущем (базисном) уровне цен |  |  | 01.01.2000 с пересчетом в цены 2 квартала 2022 года
Сметная стоимость |  | 210.06 | (20,72) | тыс.руб.
в том числе:
| строительных работ | 0 | (0) | тыс.руб. |  | Средства на оплату труда рабочих |  |  |  |  | 44.08 | (1,85) | тыс.руб.
| монтажных работ | 1.15 | (0,05) | тыс.руб. |  | Нормативные затраты труда рабочих |  |  |  |  | 153.58 |  | чел.час.
| оборудования | 82.33 | (13,37) | тыс.руб. |  | Нормативные затраты труда машинистов | [6 empty] | чел.час.
| прочих затрат | 91.57 | (3,85) | тыс.руб. |  | Расчетный измеритель конструктивного решения
№ п/п | Обоснование | Наименование работ и затрат |  |  | Единица измерения | Количество |  |  | Сметная стоимость в базисном уровне цен (в текущем уровне цен (гр. 8) для ресурсов, отсутствующих в СНБ), руб. |  |  | Индексы | Сметная стоимость в текущем уровне цен, руб.
[6 empty] | на единицу | коэффициенты | всего с учетом коэффициентов | на единицу | коэффициенты | всего
1 | 2 | 3 |  |  | 4 | 5 | 6 | 7 | 8 | 9 | 10 | 11 | 12
Раздел 1. РТП 10/0,4 кВ | [17 empty] | Раздел 1. РТП 10/0,4 кВ
Демонтаж/монтаж пульта управления терминала МКЗП-2 яч. №4 | [18 empty] | Демонтаж/монтаж пульта управления терминала МКЗП-2 яч. №4
1 | ФЕРм11-03-001-01 | Приборы, устанавливаемые на металлоконструкциях, щитах и пультах, масса: до 5 кг | [17 empty] | Приборы, устанавливаемые на металлоконструкциях, щитах и пультах, масса: до 5 кг | bar: 4; 7
| Приказ от 04.09.2019 № 507/пр табл.3 п.4 | Демонтаж оборудования, не пригодного для дальнейшего использования (предназначено в лом), без разборки и резки ОЗП=0,3; ЭМ=0,3 к расх.; ЗПМ=0,3; МАТ=0 к расх.; ТЗ=0,3; ТЗМ=0,3 | [18 empty] | Демонтаж оборудования, не пригодного для дальнейшего использования (предназначено в лом), без разборки и резки ОЗП=0,3; ЭМ=0,3 к расх.; ЗПМ=0,3; МАТ=0 к расх.; ТЗ=0,3; ТЗМ=0,3
| Приказ от 04.08.2020 № 421/пр прил.10 табл.1 п.8.1 | Производство работ осуществляется в горной местности: на высоте свыше 1500 до 2500 м над уровнем моря ОЗП=1,25; ЭМ=1,25 к расх.; ЗПМ=1,25; ТЗ=1,25; ТЗМ=1,25 | [18 empty] | Производство работ осуществляется в горной местности: на высоте свыше 1500 до 2500 м над уровнем моря ОЗП=1,25; ЭМ=1,25 к расх.; ЗПМ=1,25; ТЗ=1,25; ТЗМ=1,25
| Приказ от 04.08.2020 № 421/пр прил.10 табл.1 п.4 | Производство работ осуществляется в охранной зоне действующей воздушной линии электропередачи, вблизи объектов, находящихся под напряжением, внутри объектов капитального строительства, внутренняя проводка в которых не обесточена, если это приведет к ограничению действий рабочих в соответствии с требованиями техники безопасности ОЗП=1,2; ЭМ=1,2 к расх.; ЗПМ=1,2; ТЗ=1,2; ТЗМ=1,2 | [18 empty] | Производство работ осуществляется в охранной зоне действующей воздушной линии электропередачи, вблизи объектов, находящихся под напряжением, внутри объектов капитального строительства, внутренняя проводка в которых не обесточена, если это приведет к ограничению действий рабочих в соответствии с требованиями техники безопасности ОЗП=1,2; ЭМ=1,2 к расх.; ЗПМ=1,2; ТЗ=1,2; ТЗМ=1,2
| 1-4-2 | Затраты труда рабочих (ср 4,2) |  |  | чел.-ч | 0.52 | 0.45 | 0.234 | 9.92 |  | 2.32 | [10 empty] | Затраты труда рабочих (ср 4,2)
| 01.7.15.03-0031 | Болты с гайками и шайбами оцинкованные, диаметр 6 мм |  |  | кг | 0.035 | 0 | 0 | 28.22 |  | 0 | [10 empty] | Болты с гайками и шайбами оцинкованные, диаметр 6 мм
| 999-9950 | Вспомогательные ненормируемые ресурсы (2% от Оплаты труда рабочих) |  |  | руб | 0.1 | 0 | 0 | 1 |  | 0 | [10 empty] | Вспомогательные ненормируемые ресурсы (2% от Оплаты труда рабочих)
| 1 | ОТ |  |  | 8: 5.16; 9: 0.45; 10: 2.32; 11: 23.77; 12: 55 | [9 empty] | ОТ
| 4 | М |  |  | 8: 1.09; 9: 0; 10: 0; 11: 7.88 | [9 empty] | М
|  | ЗТ |  |  | 4: чел.-ч; 5: 0.52; 6: 0.45; 7: 0.234 | [10 empty] | ЗТ
|  | Итого по расценке |  |  | 8: 6.25; 10: 2.32 | [11 empty] | Итого по расценке
|  | ФОТ |  |  | 10: 2.32; 12: 55 | [10 empty] | ФОТ
| Приказ № 812/пр от 21.12.2020 Прил. п.53 | НР Приборы, средства автоматизации и вычислительной техники |  |  | 4: %; 5: 90; 7: 90; 10: 2.09; 12: 50 | [10 empty] | НР Приборы, средства автоматизации и вычислительной техники
| Приказ № 774/пр от 11.12.2020 Прил. п.53 | СП Приборы, средства автоматизации и вычислительной техники |  |  | 4: %; 5: 46; 7: 46; 10: 1.07; 12: 25 | [10 empty] | СП Приборы, средства автоматизации и вычислительной техники
|  | Всего по позиции |  |  | 10: 5.48; 12: 130 | [12 empty] | Всего по позиции
2 | ФЕРм11-03-001-01 | Приборы, устанавливаемые на металлоконструкциях, щитах и пультах, масса: до 5 кг | [17 empty] | Приборы, устанавливаемые на металлоконструкциях, щитах и пультах, масса: до 5 кг | bar: 4; 7
| Приказ от 04.08.2020 № 421/пр прил.10 табл.1 п.8.1 | Производство работ осуществляется в горной местности: на высоте свыше 1500 до 2500 м над уровнем моря ОЗП=1,25; ЭМ=1,25 к расх.; ЗПМ=1,25; ТЗ=1,25; ТЗМ=1,25 | [18 empty] | Производство работ осуществляется в горной местности: на высоте свыше 1500 до 2500 м над уровнем моря ОЗП=1,25; ЭМ=1,25 к расх.; ЗПМ=1,25; ТЗ=1,25; ТЗМ=1,25
| Приказ от 04.08.2020 № 421/пр прил.10 табл.1 п.4 | Производство работ осуществляется в охранной зоне действующей воздушной линии электропередачи, вблизи объектов, находящихся под напряжением, внутри объектов капитального строительства, внутренняя проводка в которых не обесточена, если это приведет к ограничению действий рабочих в соответствии с требованиями техники безопасности ОЗП=1,2; ЭМ=1,2 к расх.; ЗПМ=1,2; ТЗ=1,2; ТЗМ=1,2 | [18 empty] | Производство работ осуществляется в охранной зоне действующей воздушной линии электропередачи, вблизи объектов, находящихся под напряжением, внутри объектов капитального строительства, внутренняя проводка в которых не обесточена, если это приведет к ограничению действий рабочих в соответствии с требованиями техники безопасности ОЗП=1,2; ЭМ=1,2 к расх.; ЗПМ=1,2; ТЗ=1,2; ТЗМ=1,2
| 1-4-2 | Затраты труда рабочих (ср 4,2) |  |  | чел.-ч | 0.52 | 1.5 | 0.78 | 9.92 |  | 7.74 | [10 empty] | Затраты труда рабочих (ср 4,2)
| 01.7.15.03-0031 | Болты с гайками и шайбами оцинкованные, диаметр 6 мм |  |  | 4: кг; 5: 0.035; 7: 0.035; 8: 28.22; 10: 0.99 | [8 empty] | Болты с гайками и шайбами оцинкованные, диаметр 6 мм
| 999-9950 | Вспомогательные ненормируемые ресурсы (2% от Оплаты труда рабочих) |  |  | 4: руб; 5: 0.1; 7: 0.1; 8: 1; 10: 0.1 | [8 empty] | Вспомогательные ненормируемые ресурсы (2% от Оплаты труда рабочих)
| 1 | ОТ |  |  | 8: 5.16; 9: 1.5; 10: 7.74; 11: 23.77; 12: 184 | [9 empty] | ОТ
| 4 | М |  |  | 8: 1.09; 10: 1.09; 11: 7.88; 12: 9 | [9 empty] | М
|  | ЗТ |  |  | 4: чел.-ч; 5: 0.52; 6: 1.5; 7: 0.78 | [10 empty] | ЗТ
|  | Итого по расценке |  |  | 8: 6.25; 10: 8.83 | [11 empty] | Итого по расценке
|  | ФОТ |  |  | 10: 7.74; 12: 184 | [10 empty] | ФОТ
| Приказ № 812/пр от 21.12.2020 Прил. п.53 | НР Приборы, средства автоматизации и вычислительной техники |  |  | 4: %; 5: 90; 7: 90; 10: 6.97; 12: 166 | [10 empty] | НР Приборы, средства автоматизации и вычислительной техники
| Приказ № 774/пр от 11.12.2020 Прил. п.53 | СП Приборы, средства автоматизации и вычислительной техники |  |  | 4: %; 5: 46; 7: 46; 10: 3.56; 12: 85 | [10 empty] | СП Приборы, средства автоматизации и вычислительной техники
|  | Всего по позиции |  |  | 10: 19.36; 12: 444 | [12 empty] | Всего по позиции
3 О | ТЦ_62.0.00.00_66_6631007231_08.09.2022_01 | Микроконтроллерная защита присоединений МКЗП-2 |  |  | шт |  |  | 1 | 66666.67 |  | 10822.56 | 6.16 | 66667 | [6 empty] | Микроконтроллерная защита присоединений МКЗП-2
|  | (Инженерное оборудование) | [24 empty] | (Инженерное оборудование)
|  | Цена=80000/1,2 | [25 empty] | Цена=80000/1,2
|  | Всего по позиции |  |  | 10: 10822.56; 12: 66667 | [12 empty] | Всего по позиции
Демонтаж/монтаж блока питания BP/TEL-220-02A яч. №2 | [18 empty] | Демонтаж/монтаж блока питания BP/TEL-220-02A яч. №2
4 | ФЕРм11-03-001-01 | Приборы, устанавливаемые на металлоконструкциях, щитах и пультах, масса: до 5 кг | [17 empty] | Приборы, устанавливаемые на металлоконструкциях, щитах и пультах, масса: до 5 кг | bar: 4; 7
| Приказ от 04.09.2019 № 507/пр табл.3 п.4 | Демонтаж оборудования, не пригодного для дальнейшего использования (предназначено в лом), без разборки и резки ОЗП=0,3; ЭМ=0,3 к расх.; ЗПМ=0,3; МАТ=0 к расх.; ТЗ=0,3; ТЗМ=0,3 | [18 empty] | Демонтаж оборудования, не пригодного для дальнейшего использования (предназначено в лом), без разборки и резки ОЗП=0,3; ЭМ=0,3 к расх.; ЗПМ=0,3; МАТ=0 к расх.; ТЗ=0,3; ТЗМ=0,3
| Приказ от 04.08.2020 № 421/пр прил.10 табл.1 п.8.1 | Производство работ осуществляется в горной местности: на высоте свыше 1500 до 2500 м над уровнем моря ОЗП=1,25; ЭМ=1,25 к расх.; ЗПМ=1,25; ТЗ=1,25; ТЗМ=1,25 | [18 empty] | Производство работ осуществляется в горной местности: на высоте свыше 1500 до 2500 м над уровнем моря ОЗП=1,25; ЭМ=1,25 к расх.; ЗПМ=1,25; ТЗ=1,25; ТЗМ=1,25
| Приказ от 04.08.2020 № 421/пр прил.10 табл.1 п.4 | Производство работ осуществляется в охранной зоне действующей воздушной линии электропередачи, вблизи объектов, находящихся под напряжением, внутри объектов капитального строительства, внутренняя проводка в которых не обесточена, если это приведет к ограничению действий рабочих в соответствии с требованиями техники безопасности ОЗП=1,2; ЭМ=1,2 к расх.; ЗПМ=1,2; ТЗ=1,2; ТЗМ=1,2 | [18 empty] | Производство работ осуществляется в охранной зоне действующей воздушной линии электропередачи, вблизи объектов, находящихся под напряжением, внутри объектов капитального строительства, внутренняя проводка в которых не обесточена, если это приведет к ограничению действий рабочих в соответствии с требованиями техники безопасности ОЗП=1,2; ЭМ=1,2 к расх.; ЗПМ=1,2; ТЗ=1,2; ТЗМ=1,2
| 1-4-2 | Затраты труда рабочих (ср 4,2) |  |  | чел.-ч | 0.52 | 0.45 | 0.234 | 9.92 |  | 2.32 | [10 empty] | Затраты труда рабочих (ср 4,2)
| 01.7.15.03-0031 | Болты с гайками и шайбами оцинкованные, диаметр 6 мм |  |  | кг | 0.035 | 0 | 0 | 28.22 |  | 0 | [10 empty] | Болты с гайками и шайбами оцинкованные, диаметр 6 мм
| 999-9950 | Вспомогательные ненормируемые ресурсы (2% от Оплаты труда рабочих) |  |  | руб | 0.1 | 0 | 0 | 1 |  | 0 | [10 empty] | Вспомогательные ненормируемые ресурсы (2% от Оплаты труда рабочих)
| 1 | ОТ |  |  | 8: 5.16; 9: 0.45; 10: 2.32; 11: 23.77; 12: 55 | [9 empty] | ОТ
| 4 | М |  |  | 8: 1.09; 9: 0; 10: 0; 11: 7.88 | [9 empty] | М
|  | ЗТ |  |  | 4: чел.-ч; 5: 0.52; 6: 0.45; 7: 0.234 | [10 empty] | ЗТ
|  | Итого по расценке |  |  | 8: 6.25; 10: 2.32 | [11 empty] | Итого по расценке
|  | ФОТ |  |  | 10: 2.32; 12: 55 | [10 empty] | ФОТ
| Приказ № 812/пр от 21.12.2020 Прил. п.53 | НР Приборы, средства автоматизации и вычислительной техники |  |  | 4: %; 5: 90; 7: 90; 10: 2.09; 12: 50 | [10 empty] | НР Приборы, средства автоматизации и вычислительной техники
| Приказ № 774/пр от 11.12.2020 Прил. п.53 | СП Приборы, средства автоматизации и вычислительной техники |  |  | 4: %; 5: 46; 7: 46; 10: 1.07; 12: 25 | [10 empty] | СП Приборы, средства автоматизации и вычислительной техники
|  | Всего по позиции |  |  | 10: 5.48; 12: 130 | [12 empty] | Всего по позиции
5 | ФЕРм11-03-001-01 | Приборы, устанавливаемые на металлоконструкциях, щитах и пультах, масса: до 5 кг | [17 empty] | Приборы, устанавливаемые на металлоконструкциях, щитах и пультах, масса: до 5 кг | bar: 4; 7
| Приказ от 04.08.2020 № 421/пр прил.10 табл.1 п.8.1 | Производство работ осуществляется в горной местности: на высоте свыше 1500 до 2500 м над уровнем моря ОЗП=1,25; ЭМ=1,25 к расх.; ЗПМ=1,25; ТЗ=1,25; ТЗМ=1,25 | [18 empty] | Производство работ осуществляется в горной местности: на высоте свыше 1500 до 2500 м над уровнем моря ОЗП=1,25; ЭМ=1,25 к расх.; ЗПМ=1,25; ТЗ=1,25; ТЗМ=1,25
| Приказ от 04.08.2020 № 421/пр прил.10 табл.1 п.4 | Производство работ осуществляется в охранной зоне действующей воздушной линии электропередачи, вблизи объектов, находящихся под напряжением, внутри объектов капитального строительства, внутренняя проводка в которых не обесточена, если это приведет к ограничению действий рабочих в соответствии с требованиями техники безопасности ОЗП=1,2; ЭМ=1,2 к расх.; ЗПМ=1,2; ТЗ=1,2; ТЗМ=1,2 | [18 empty] | Производство работ осуществляется в охранной зоне действующей воздушной линии электропередачи, вблизи объектов, находящихся под напряжением, внутри объектов капитального строительства, внутренняя проводка в которых не обесточена, если это приведет к ограничению действий рабочих в соответствии с требованиями техники безопасности ОЗП=1,2; ЭМ=1,2 к расх.; ЗПМ=1,2; ТЗ=1,2; ТЗМ=1,2
| 1-4-2 | Затраты труда рабочих (ср 4,2) |  |  | чел.-ч | 0.52 | 1.5 | 0.78 | 9.92 |  | 7.74 | [10 empty] | Затраты труда рабочих (ср 4,2)
| 01.7.15.03-0031 | Болты с гайками и шайбами оцинкованные, диаметр 6 мм |  |  | 4: кг; 5: 0.035; 7: 0.035; 8: 28.22; 10: 0.99 | [8 empty] | Болты с гайками и шайбами оцинкованные, диаметр 6 мм
| 999-9950 | Вспомогательные ненормируемые ресурсы (2% от Оплаты труда рабочих) |  |  | 4: руб; 5: 0.1; 7: 0.1; 8: 1; 10: 0.1 | [8 empty] | Вспомогательные ненормируемые ресурсы (2% от Оплаты труда рабочих)
| 1 | ОТ |  |  | 8: 5.16; 9: 1.5; 10: 7.74; 11: 23.77; 12: 184 | [9 empty] | ОТ
| 4 | М |  |  | 8: 1.09; 10: 1.09; 11: 7.88; 12: 9 | [9 empty] | М
|  | ЗТ |  |  | 4: чел.-ч; 5: 0.52; 6: 1.5; 7: 0.78 | [10 empty] | ЗТ
|  | Итого по расценке |  |  | 8: 6.25; 10: 8.83 | [11 empty] | Итого по расценке
|  | ФОТ |  |  | 10: 7.74; 12: 184 | [10 empty] | ФОТ
| Приказ № 812/пр от 21.12.2020 Прил. п.53 | НР Приборы, средства автоматизации и вычислительной техники |  |  | 4: %; 5: 90; 7: 90; 10: 6.97; 12: 166 | [10 empty] | НР Приборы, средства автоматизации и вычислительной техники
| Приказ № 774/пр от 11.12.2020 Прил. п.53 | СП Приборы, средства автоматизации и вычислительной техники |  |  | 4: %; 5: 46; 7: 46; 10: 3.56; 12: 85 | [10 empty] | СП Приборы, средства автоматизации и вычислительной техники
|  | Всего по позиции |  |  | 10: 19.36; 12: 444 | [12 empty] | Всего по позиции
6 О | ТЦ_62.4.02.00_66_6631007231_08.09.2022_01 | Блок питания BP/TEL-220-02A |  |  | шт |  |  | 1 | 15666.67 |  | 2543.34 | 6.16 | 15667 | [6 empty] | Блок питания BP/TEL-220-02A
|  | (Инженерное оборудование) | [24 empty] | (Инженерное оборудование)
|  | Цена=18800/1,2 | [25 empty] | Цена=18800/1,2
|  | Всего по позиции |  |  | 10: 2543.34; 12: 15667 | [12 empty] | Всего по позиции
|  | Итоги по разделу 1 РТП 10/0,4 кВ : | [26 empty] | Итоги по разделу 1 РТП 10/0,4 кВ :
|  | Итого прямые затраты (справочно) |  |  | 10: 22.3 | [16 empty] | Итого прямые затраты (справочно)
|  | в том числе: | [27 empty] | в том числе:
|  | Оплата труда рабочих |  |  | 10: 20.12 | [16 empty] | Оплата труда рабочих
|  | Материалы |  |  | 10: 2.18 | [16 empty] | Материалы
|  | Монтажные работы |  |  | 10: 49.68 | [16 empty] | Монтажные работы
|  | в том числе: | [27 empty] | в том числе:
|  | оплата труда |  |  | 10: 20.12 | [16 empty] | оплата труда
|  | материалы |  |  | 10: 2.18 | [16 empty] | материалы
|  | накладные расходы |  |  | 10: 18.12 | [16 empty] | накладные расходы
|  | сметная прибыль |  |  | 10: 9.26 | [16 empty] | сметная прибыль
|  | Оборудование |  |  | 10: 13365.9 | [16 empty] | Оборудование
|  | Инженерное оборудование |  |  | 10: 13365.9 | [16 empty] | Инженерное оборудование
|  | Итого ФОТ (справочно) |  |  | 10: 20.12 | [16 empty] | Итого ФОТ (справочно)
|  | Итого накладные расходы (справочно) |  |  | 10: 18.12 | [16 empty] | Итого накладные расходы (справочно)
|  | Итого сметная прибыль (справочно) |  |  | 10: 9.26 | [16 empty] | Итого сметная прибыль (справочно)
|  | Итого по разделу 1 РТП 10/0,4 кВ |  |  | 10: 13415.58 | [17 empty] | Итого по разделу 1 РТП 10/0,4 кВ
|  | в том числе: | [27 empty] | в том числе:
|  | оборудование отсутствующее в СНБ |  |  | 12: 82334 | [16 empty] | оборудование отсутствующее в СНБ
Раздел 2. РТП-1 10 кВ яч.№2, яч.№4 | [17 empty] | Раздел 2. РТП-1 10 кВ яч.№2, яч.№4
Пусконаладочные работы | [18 empty] | Пусконаладочные работы
7 | ФЕРп01-03-021-03 | Схема вторичной коммутации воздушного выключателя с пополюсным электромагнитным или пневматическим приводом, напряжение выключателя: до 35 кВ |  |  | 4: шт; 7: 2 | [6 empty] | Схема вторичной коммутации воздушного выключателя с пополюсным электромагнитным или пневматическим приводом, напряжение выключателя: до 35 кВ
| ОП п.1.1.5 | При повторном выполнении пусконаладочных работ, осуществляемом до подписания акта об окончании работ ОЗП=0,5; ТЗ=0,5 | [18 empty] | При повторном выполнении пусконаладочных работ, осуществляемом до подписания акта об окончании работ ОЗП=0,5; ТЗ=0,5
| Приказ от 04.08.2020 № 421/пр прил.10 табл.4 п.4 | Производство работ осуществляется в действующих электроустановках (в трансформаторных и распределительных подстанциях, в электропомещениях (щитовые, пультовые, подстанции, реакторные, РУ и пункты, кабельные шахты, тоннели и каналы, кабельные полуэтажи) с действующим электрооборудованием или кабельными линиями под напряжением), с оформлением при этом наряда-допуска или распоряжения ОЗП=1,3; ЭМ=1,3 к расх.; ЗПМ=1,3; ТЗ=1,3; ТЗМ=1,3 | [18 empty] | Производство работ осуществляется в действующих электроустановках (в трансформаторных и распределительных подстанциях, в электропомещениях (щитовые, пультовые, подстанции, реакторные, РУ и пункты, кабельные шахты, тоннели и каналы, кабельные полуэтажи) с действующим электрооборудованием или кабельными линиями под напряжением), с оформлением при этом наряда-допуска или распоряжения ОЗП=1,3; ЭМ=1,3 к расх.; ЗПМ=1,3; ТЗ=1,3; ТЗМ=1,3
| Приказ от 04.08.2020 № 421/пр прил.10 табл.4 п.10.1 | Производство работ осуществляется в горной местности: на высоте от 1500 до 2500 м над уровнем моря ОЗП=1,25; ЭМ=1,25 к расх.; ЗПМ=1,25; ТЗ=1,25; ТЗМ=1,25 | [18 empty] | Производство работ осуществляется в горной местности: на высоте от 1500 до 2500 м над уровнем моря ОЗП=1,25; ЭМ=1,25 к расх.; ЗПМ=1,25; ТЗ=1,25; ТЗМ=1,25
| 10-3-3 | Инженер III категории |  |  | чел.-ч | 25.2 | 0.8125 | 40.95 | 12.69 |  | 519.66 | [10 empty] | Инженер III категории
| 10-4-2 | Техник II категории |  |  | чел.-ч | 10.8 | 0.8125 | 17.55 | 9.17 |  | 160.93 | [10 empty] | Техник II категории
| 1 | ОТ |  |  | 8: 418.83; 9: 0.8125; 10: 680.6; 11: 23.77; 12: 16178 | [9 empty] | ОТ
|  | ЗТ |  |  | 4: чел.-ч; 5: 36; 6: 0.8125; 7: 58.5 | [10 empty] | ЗТ
|  | Итого по расценке |  |  | 8: 418.83; 10: 680.6 | [11 empty] | Итого по расценке
|  | ФОТ |  |  | 10: 680.6; 12: 16178 | [10 empty] | ФОТ
| Приказ № 812/пр от 21.12.2020 Прил. п.83 | НР Пусконаладочные работы: 'вхолостую' - 80%, 'под нагрузкой' - 20% |  |  | 4: %; 5: 74; 7: 74; 10: 503.64; 12: 11972 | [10 empty] | НР Пусконаладочные работы: 'вхолостую' - 80%, 'под нагрузкой' - 20%
| Приказ № 774/пр от 11.12.2020 Прил. п.83 | СП Пусконаладочные работы: 'вхолостую' - 80%, 'под нагрузкой' - 20% |  |  | 4: %; 5: 36; 7: 36; 10: 245.02; 12: 5824 | [10 empty] | СП Пусконаладочные работы: 'вхолостую' - 80%, 'под нагрузкой' - 20%
|  | Всего по позиции |  |  | 10: 1429.26; 12: 33974 | [12 empty] | Всего по позиции
8 | ФЕРп01-04-012-02 | Двухфазная токовая отсечка: и МТЗ с независимой выдержкой времени (комплект КЗ-13) |  |  | 4: компл; 7: 2 | [6 empty] | Двухфазная токовая отсечка: и МТЗ с независимой выдержкой времени (комплект КЗ-13)
| ОП п.1.1.5 | При повторном выполнении пусконаладочных работ, осуществляемом до подписания акта об окончании работ ОЗП=0,5; ТЗ=0,5 | [18 empty] | При повторном выполнении пусконаладочных работ, осуществляемом до подписания акта об окончании работ ОЗП=0,5; ТЗ=0,5
| Приказ от 04.08.2020 № 421/пр прил.10 табл.4 п.4 | Производство работ осуществляется в действующих электроустановках (в трансформаторных и распределительных подстанциях, в электропомещениях (щитовые, пультовые, подстанции, реакторные, РУ и пункты, кабельные шахты, тоннели и каналы, кабельные полуэтажи) с действующим электрооборудованием или кабельными линиями под напряжением), с оформлением при этом наряда-допуска или распоряжения ОЗП=1,3; ЭМ=1,3 к расх.; ЗПМ=1,3; ТЗ=1,3; ТЗМ=1,3 | [18 empty] | Производство работ осуществляется в действующих электроустановках (в трансформаторных и распределительных подстанциях, в электропомещениях (щитовые, пультовые, подстанции, реакторные, РУ и пункты, кабельные шахты, тоннели и каналы, кабельные полуэтажи) с действующим электрооборудованием или кабельными линиями под напряжением), с оформлением при этом наряда-допуска или распоряжения ОЗП=1,3; ЭМ=1,3 к расх.; ЗПМ=1,3; ТЗ=1,3; ТЗМ=1,3
| Приказ от 04.08.2020 № 421/пр прил.10 табл.4 п.10.1 | Производство работ осуществляется в горной местности: на высоте от 1500 до 2500 м над уровнем моря ОЗП=1,25; ЭМ=1,25 к расх.; ЗПМ=1,25; ТЗ=1,25; ТЗМ=1,25 | [18 empty] | Производство работ осуществляется в горной местности: на высоте от 1500 до 2500 м над уровнем моря ОЗП=1,25; ЭМ=1,25 к расх.; ЗПМ=1,25; ТЗ=1,25; ТЗМ=1,25
| 10-3-2 | Инженер II категории |  |  | чел.-ч | 9.58 | 0.8125 | 15.5675 | 14.09 |  | 219.35 | [10 empty] | Инженер II категории
| 10-4-2 | Техник II категории |  |  | чел.-ч | 4.1 | 0.8125 | 6.6625 | 9.17 |  | 61.1 | [10 empty] | Техник II категории
| 1 | ОТ |  |  | 8: 172.58; 9: 0.8125; 10: 280.44; 11: 23.77; 12: 6666 | [9 empty] | ОТ
|  | ЗТ |  |  | 4: чел.-ч; 5: 13.68; 6: 0.8125; 7: 22.23 | [10 empty] | ЗТ
|  | Итого по расценке |  |  | 8: 172.58; 10: 280.44 | [11 empty] | Итого по расценке
|  | ФОТ |  |  | 10: 280.44; 12: 6666 | [10 empty] | ФОТ
| Приказ № 812/пр от 21.12.2020 Прил. п.83 | НР Пусконаладочные работы: 'вхолостую' - 80%, 'под нагрузкой' - 20% |  |  | 4: %; 5: 74; 7: 74; 10: 207.53; 12: 4933 | [10 empty] | НР Пусконаладочные работы: 'вхолостую' - 80%, 'под нагрузкой' - 20%
| Приказ № 774/пр от 11.12.2020 Прил. п.83 | СП Пусконаладочные работы: 'вхолостую' - 80%, 'под нагрузкой' - 20% |  |  | 4: %; 5: 36; 7: 36; 10: 100.96; 12: 2400 | [10 empty] | СП Пусконаладочные работы: 'вхолостую' - 80%, 'под нагрузкой' - 20%
|  | Всего по позиции |  |  | 10: 588.93; 12: 13999 | [12 empty] | Всего по позиции
Проверка и наладка защиты от замыканий "на землю" | [31 empty] | Проверка и наладка защиты от замыканий "на землю"
9 | ФЕРп01-04-062-02 | Защита от замыканий на "землю": с реле УСЗ-1, УСЗ-2, УСЗ-3 |  |  | 4: компл; 7: 2 | [6 empty] | Защита от замыканий на "землю": с реле УСЗ-1, УСЗ-2, УСЗ-3
| ОП п.1.1.5 | При повторном выполнении пусконаладочных работ, осуществляемом до подписания акта об окончании работ ОЗП=0,5; ТЗ=0,5 | [18 empty] | При повторном выполнении пусконаладочных работ, осуществляемом до подписания акта об окончании работ ОЗП=0,5; ТЗ=0,5
| Приказ от 04.08.2020 № 421/пр прил.10 табл.4 п.4 | Производство работ осуществляется в действующих электроустановках (в трансформаторных и распределительных подстанциях, в электропомещениях (щитовые, пультовые, подстанции, реакторные, РУ и пункты, кабельные шахты, тоннели и каналы, кабельные полуэтажи) с действующим электрооборудованием или кабельными линиями под напряжением), с оформлением при этом наряда-допуска или распоряжения ОЗП=1,3; ЭМ=1,3 к расх.; ЗПМ=1,3; ТЗ=1,3; ТЗМ=1,3 | [18 empty] | Производство работ осуществляется в действующих электроустановках (в трансформаторных и распределительных подстанциях, в электропомещениях (щитовые, пультовые, подстанции, реакторные, РУ и пункты, кабельные шахты, тоннели и каналы, кабельные полуэтажи) с действующим электрооборудованием или кабельными линиями под напряжением), с оформлением при этом наряда-допуска или распоряжения ОЗП=1,3; ЭМ=1,3 к расх.; ЗПМ=1,3; ТЗ=1,3; ТЗМ=1,3
| Приказ от 04.08.2020 № 421/пр прил.10 табл.4 п.10.1 | Производство работ осуществляется в горной местности: на высоте от 1500 до 2500 м над уровнем моря ОЗП=1,25; ЭМ=1,25 к расх.; ЗПМ=1,25; ТЗ=1,25; ТЗМ=1,25 | [18 empty] | Производство работ осуществляется в горной местности: на высоте от 1500 до 2500 м над уровнем моря ОЗП=1,25; ЭМ=1,25 к расх.; ЗПМ=1,25; ТЗ=1,25; ТЗМ=1,25
| 10-3-2 | Инженер II категории |  |  | чел.-ч | 8.57 | 0.8125 | 13.9262 | 14.09 |  | 196.22 | [10 empty] | Инженер II категории
| 10-4-2 | Техник II категории |  |  | чел.-ч | 3.67 | 0.8125 | 5.9638 | 9.17 |  | 54.69 | [10 empty] | Техник II категории
| 1 | ОТ |  |  | 8: 154.4; 9: 0.8125; 10: 250.9; 11: 23.77; 12: 5964 | [9 empty] | ОТ
|  | ЗТ |  |  | 4: чел.-ч; 5: 12.24; 6: 0.8125; 7: 19.89 | [10 empty] | ЗТ
|  | Итого по расценке |  |  | 8: 154.4; 10: 250.9 | [11 empty] | Итого по расценке
|  | ФОТ |  |  | 10: 250.9; 12: 5964 | [10 empty] | ФОТ
| Приказ № 812/пр от 21.12.2020 Прил. п.83 | НР Пусконаладочные работы: 'вхолостую' - 80%, 'под нагрузкой' - 20% |  |  | 4: %; 5: 74; 7: 74; 10: 185.67; 12: 4413 | [10 empty] | НР Пусконаладочные работы: 'вхолостую' - 80%, 'под нагрузкой' - 20%
| Приказ № 774/пр от 11.12.2020 Прил. п.83 | СП Пусконаладочные работы: 'вхолостую' - 80%, 'под нагрузкой' - 20% |  |  | 4: %; 5: 36; 7: 36; 10: 90.32; 12: 2147 | [10 empty] | СП Пусконаладочные работы: 'вхолостую' - 80%, 'под нагрузкой' - 20%
|  | Всего по позиции |  |  | 10: 526.89; 12: 12524 | [12 empty] | Всего по позиции
10 | ФЕРп01-02-017-02 | Трансформатор тока измерительный выносной напряжением: до 11 кВ, с твердой изоляцией |  |  | 4: шт; 7: 2 | [6 empty] | Трансформатор тока измерительный выносной напряжением: до 11 кВ, с твердой изоляцией
| ОП п.1.1.5 | При повторном выполнении пусконаладочных работ, осуществляемом до подписания акта об окончании работ ОЗП=0,5; ТЗ=0,5 | [18 empty] | При повторном выполнении пусконаладочных работ, осуществляемом до подписания акта об окончании работ ОЗП=0,5; ТЗ=0,5
| Приказ от 04.08.2020 № 421/пр прил.10 табл.4 п.4 | Производство работ осуществляется в действующих электроустановках (в трансформаторных и распределительных подстанциях, в электропомещениях (щитовые, пультовые, подстанции, реакторные, РУ и пункты, кабельные шахты, тоннели и каналы, кабельные полуэтажи) с действующим электрооборудованием или кабельными линиями под напряжением), с оформлением при этом наряда-допуска или распоряжения ОЗП=1,3; ЭМ=1,3 к расх.; ЗПМ=1,3; ТЗ=1,3; ТЗМ=1,3 | [18 empty] | Производство работ осуществляется в действующих электроустановках (в трансформаторных и распределительных подстанциях, в электропомещениях (щитовые, пультовые, подстанции, реакторные, РУ и пункты, кабельные шахты, тоннели и каналы, кабельные полуэтажи) с действующим электрооборудованием или кабельными линиями под напряжением), с оформлением при этом наряда-допуска или распоряжения ОЗП=1,3; ЭМ=1,3 к расх.; ЗПМ=1,3; ТЗ=1,3; ТЗМ=1,3
| Приказ от 04.08.2020 № 421/пр прил.10 табл.4 п.10.1 | Производство работ осуществляется в горной местности: на высоте от 1500 до 2500 м над уровнем моря ОЗП=1,25; ЭМ=1,25 к расх.; ЗПМ=1,25; ТЗ=1,25; ТЗМ=1,25 | [18 empty] | Производство работ осуществляется в горной местности: на высоте от 1500 до 2500 м над уровнем моря ОЗП=1,25; ЭМ=1,25 к расх.; ЗПМ=1,25; ТЗ=1,25; ТЗМ=1,25
| 10-3-2 | Инженер II категории |  |  | чел.-ч | 2.7 | 0.8125 | 4.3875 | 14.09 |  | 61.82 | [10 empty] | Инженер II категории
| 10-4-2 | Техник II категории |  |  | чел.-ч | 1.8 | 0.8125 | 2.925 | 9.17 |  | 26.82 | [10 empty] | Техник II категории
| 1 | ОТ |  |  | 8: 54.55; 9: 0.8125; 10: 88.64; 11: 23.77; 12: 2107 | [9 empty] | ОТ
|  | ЗТ |  |  | 4: чел.-ч; 5: 4.5; 6: 0.8125; 7: 7.3125 | [10 empty] | ЗТ
|  | Итого по расценке |  |  | 8: 54.55; 10: 88.64 | [11 empty] | Итого по расценке
|  | ФОТ |  |  | 10: 88.64; 12: 2107 | [10 empty] | ФОТ
| Приказ № 812/пр от 21.12.2020 Прил. п.83 | НР Пусконаладочные работы: 'вхолостую' - 80%, 'под нагрузкой' - 20% |  |  | 4: %; 5: 74; 7: 74; 10: 65.59; 12: 1559 | [10 empty] | НР Пусконаладочные работы: 'вхолостую' - 80%, 'под нагрузкой' - 20%
| Приказ № 774/пр от 11.12.2020 Прил. п.83 | СП Пусконаладочные работы: 'вхолостую' - 80%, 'под нагрузкой' - 20% |  |  | 4: %; 5: 36; 7: 36; 10: 31.91; 12: 759 | [10 empty] | СП Пусконаладочные работы: 'вхолостую' - 80%, 'под нагрузкой' - 20%
|  | Всего по позиции |  |  | 10: 186.14; 12: 4425 | [12 empty] | Всего по позиции
11 | ФЕРп01-03-008-05 | Выключатель: автоматический с электромагнитным дутьем или вакуумный и элегазовый напряжением до 11 кВ |  |  | 4: шт; 7: 2 | [6 empty] | Выключатель: автоматический с электромагнитным дутьем или вакуумный и элегазовый напряжением до 11 кВ
| ОП п.1.1.5 | При повторном выполнении пусконаладочных работ, осуществляемом до подписания акта об окончании работ ОЗП=0,5; ТЗ=0,5 | [18 empty] | При повторном выполнении пусконаладочных работ, осуществляемом до подписания акта об окончании работ ОЗП=0,5; ТЗ=0,5
| Приказ от 04.08.2020 № 421/пр прил.10 табл.4 п.4 | Производство работ осуществляется в действующих электроустановках (в трансформаторных и распределительных подстанциях, в электропомещениях (щитовые, пультовые, подстанции, реакторные, РУ и пункты, кабельные шахты, тоннели и каналы, кабельные полуэтажи) с действующим электрооборудованием или кабельными линиями под напряжением), с оформлением при этом наряда-допуска или распоряжения ОЗП=1,3; ЭМ=1,3 к расх.; ЗПМ=1,3; ТЗ=1,3; ТЗМ=1,3 | [18 empty] | Производство работ осуществляется в действующих электроустановках (в трансформаторных и распределительных подстанциях, в электропомещениях (щитовые, пультовые, подстанции, реакторные, РУ и пункты, кабельные шахты, тоннели и каналы, кабельные полуэтажи) с действующим электрооборудованием или кабельными линиями под напряжением), с оформлением при этом наряда-допуска или распоряжения ОЗП=1,3; ЭМ=1,3 к расх.; ЗПМ=1,3; ТЗ=1,3; ТЗМ=1,3
| Приказ от 04.08.2020 № 421/пр прил.10 табл.4 п.10.1 | Производство работ осуществляется в горной местности: на высоте от 1500 до 2500 м над уровнем моря ОЗП=1,25; ЭМ=1,25 к расх.; ЗПМ=1,25; ТЗ=1,25; ТЗМ=1,25 | [18 empty] | Производство работ осуществляется в горной местности: на высоте от 1500 до 2500 м над уровнем моря ОЗП=1,25; ЭМ=1,25 к расх.; ЗПМ=1,25; ТЗ=1,25; ТЗМ=1,25
| 1-4-0 | Затраты труда рабочих (ср 4) |  |  | чел.-ч | 4.32 | 0.8125 | 7.02 | 9.62 |  | 67.53 | [10 empty] | Затраты труда рабочих (ср 4)
| 10-3-2 | Инженер II категории |  |  | чел.-ч | 12.96 | 0.8125 | 21.06 | 14.09 |  | 296.74 | [10 empty] | Инженер II категории
| 10-4-2 | Техник II категории |  |  | чел.-ч | 4.32 | 0.8125 | 7.02 | 9.17 |  | 64.37 | [10 empty] | Техник II категории
| 1 | ОТ |  |  | 8: 263.78; 9: 0.8125; 10: 428.64; 11: 23.77; 12: 10189 | [9 empty] | ОТ
|  | ЗТ |  |  | 4: чел.-ч; 5: 21.6; 6: 0.8125; 7: 35.1 | [10 empty] | ЗТ
|  | Итого по расценке |  |  | 8: 263.78; 10: 428.64 | [11 empty] | Итого по расценке
|  | ФОТ |  |  | 10: 428.64; 12: 10189 | [10 empty] | ФОТ
| Приказ № 812/пр от 21.12.2020 Прил. п.83 | НР Пусконаладочные работы: 'вхолостую' - 80%, 'под нагрузкой' - 20% |  |  | 4: %; 5: 74; 7: 74; 10: 317.19; 12: 7540 | [10 empty] | НР Пусконаладочные работы: 'вхолостую' - 80%, 'под нагрузкой' - 20%
| Приказ № 774/пр от 11.12.2020 Прил. п.83 | СП Пусконаладочные работы: 'вхолостую' - 80%, 'под нагрузкой' - 20% |  |  | 4: %; 5: 36; 7: 36; 10: 154.31; 12: 3668 | [10 empty] | СП Пусконаладочные работы: 'вхолостую' - 80%, 'под нагрузкой' - 20%
|  | Всего по позиции |  |  | 10: 900.14; 12: 21397 | [12 empty] | Всего по позиции
Проверка промежуточных и указательных реле | [31 empty] | Проверка промежуточных и указательных реле
12 | ФЕРп01-11-013-01 | Замер полного сопротивления цепи "фаза-нуль" |  |  | 4: шт; 7: 2 | [6 empty] | Замер полного сопротивления цепи "фаза-нуль"
| Приказ от 04.08.2020 № 421/пр прил.10 табл.4 п.4 | Производство работ осуществляется в действующих электроустановках (в трансформаторных и распределительных подстанциях, в электропомещениях (щитовые, пультовые, подстанции, реакторные, РУ и пункты, кабельные шахты, тоннели и каналы, кабельные полуэтажи) с действующим электрооборудованием или кабельными линиями под напряжением), с оформлением при этом наряда-допуска или распоряжения ОЗП=1,3; ЭМ=1,3 к расх.; ЗПМ=1,3; ТЗ=1,3; ТЗМ=1,3 | [18 empty] | Производство работ осуществляется в действующих электроустановках (в трансформаторных и распределительных подстанциях, в электропомещениях (щитовые, пультовые, подстанции, реакторные, РУ и пункты, кабельные шахты, тоннели и каналы, кабельные полуэтажи) с действующим электрооборудованием или кабельными линиями под напряжением), с оформлением при этом наряда-допуска или распоряжения ОЗП=1,3; ЭМ=1,3 к расх.; ЗПМ=1,3; ТЗ=1,3; ТЗМ=1,3
| Приказ от 04.08.2020 № 421/пр прил.10 табл.4 п.10.1 | Производство работ осуществляется в горной местности: на высоте от 1500 до 2500 м над уровнем моря ОЗП=1,25; ЭМ=1,25 к расх.; ЗПМ=1,25; ТЗ=1,25; ТЗМ=1,25 | [18 empty] | Производство работ осуществляется в горной местности: на высоте от 1500 до 2500 м над уровнем моря ОЗП=1,25; ЭМ=1,25 к расх.; ЗПМ=1,25; ТЗ=1,25; ТЗМ=1,25
| 1-6-0 | Затраты труда рабочих (ср 6) |  |  | чел.-ч | 0.5 | 1.625 | 1.625 | 12.92 |  | 21 | [10 empty] | Затраты труда рабочих (ср 6)
| 10-3-3 | Инженер III категории |  |  | чел.-ч | 0.5 | 1.625 | 1.625 | 12.69 |  | 20.62 | [10 empty] | Инженер III категории
| 1 | ОТ |  |  | 8: 12.81; 9: 1.625; 10: 41.63; 11: 23.77; 12: 990 | [9 empty] | ОТ
|  | ЗТ |  |  | 4: чел.-ч; 5: 1; 6: 1.625; 7: 3.25 | [10 empty] | ЗТ
|  | Итого по расценке |  |  | 8: 12.81; 10: 41.63 | [11 empty] | Итого по расценке
|  | ФОТ |  |  | 10: 41.63; 12: 990 | [10 empty] | ФОТ
| Приказ № 812/пр от 21.12.2020 Прил. п.83 | НР Пусконаладочные работы: 'вхолостую' - 80%, 'под нагрузкой' - 20% |  |  | 4: %; 5: 74; 7: 74; 10: 30.81; 12: 733 | [10 empty] | НР Пусконаладочные работы: 'вхолостую' - 80%, 'под нагрузкой' - 20%
| Приказ № 774/пр от 11.12.2020 Прил. п.83 | СП Пусконаладочные работы: 'вхолостую' - 80%, 'под нагрузкой' - 20% |  |  | 4: %; 5: 36; 7: 36; 10: 14.99; 12: 356 | [10 empty] | СП Пусконаладочные работы: 'вхолостую' - 80%, 'под нагрузкой' - 20%
|  | Всего по позиции |  |  | 10: 87.43; 12: 2079 | [12 empty] | Всего по позиции
13 | ФЕРп01-12-029-01 | Испытание цепи вторичной коммутации |  |  | 4: испытание; 7: 2 | [6 empty] | Испытание цепи вторичной коммутации
| Приказ от 04.08.2020 № 421/пр прил.10 табл.4 п.4 | Производство работ осуществляется в действующих электроустановках (в трансформаторных и распределительных подстанциях, в электропомещениях (щитовые, пультовые, подстанции, реакторные, РУ и пункты, кабельные шахты, тоннели и каналы, кабельные полуэтажи) с действующим электрооборудованием или кабельными линиями под напряжением), с оформлением при этом наряда-допуска или распоряжения ОЗП=1,3; ЭМ=1,3 к расх.; ЗПМ=1,3; ТЗ=1,3; ТЗМ=1,3 | [18 empty] | Производство работ осуществляется в действующих электроустановках (в трансформаторных и распределительных подстанциях, в электропомещениях (щитовые, пультовые, подстанции, реакторные, РУ и пункты, кабельные шахты, тоннели и каналы, кабельные полуэтажи) с действующим электрооборудованием или кабельными линиями под напряжением), с оформлением при этом наряда-допуска или распоряжения ОЗП=1,3; ЭМ=1,3 к расх.; ЗПМ=1,3; ТЗ=1,3; ТЗМ=1,3
| Приказ от 04.08.2020 № 421/пр прил.10 табл.4 п.10.1 | Производство работ осуществляется в горной местности: на высоте от 1500 до 2500 м над уровнем моря ОЗП=1,25; ЭМ=1,25 к расх.; ЗПМ=1,25; ТЗ=1,25; ТЗМ=1,25 | [18 empty] | Производство работ осуществляется в горной местности: на высоте от 1500 до 2500 м над уровнем моря ОЗП=1,25; ЭМ=1,25 к расх.; ЗПМ=1,25; ТЗ=1,25; ТЗМ=1,25
| 1-5-0 | Затраты труда рабочих (ср 5) |  |  | чел.-ч | 0.65 | 1.625 | 2.1125 | 11.09 |  | 23.43 | [10 empty] | Затраты труда рабочих (ср 5)
| 10-3-3 | Инженер III категории |  |  | чел.-ч | 0.97 | 1.625 | 3.1525 | 12.69 |  | 40.01 | [10 empty] | Инженер III категории
| 1 | ОТ |  |  | 8: 19.52; 9: 1.625; 10: 63.44; 11: 23.77; 12: 1508 | [9 empty] | ОТ
|  | ЗТ |  |  | 4: чел.-ч; 5: 1.62; 6: 1.625; 7: 5.265 | [10 empty] | ЗТ
|  | Итого по расценке |  |  | 8: 19.52; 10: 63.44 | [11 empty] | Итого по расценке
|  | ФОТ |  |  | 10: 63.44; 12: 1508 | [10 empty] | ФОТ
| Приказ № 812/пр от 21.12.2020 Прил. п.83 | НР Пусконаладочные работы: 'вхолостую' - 80%, 'под нагрузкой' - 20% |  |  | 4: %; 5: 74; 7: 74; 10: 46.95; 12: 1116 | [10 empty] | НР Пусконаладочные работы: 'вхолостую' - 80%, 'под нагрузкой' - 20%
| Приказ № 774/пр от 11.12.2020 Прил. п.83 | СП Пусконаладочные работы: 'вхолостую' - 80%, 'под нагрузкой' - 20% |  |  | 4: %; 5: 36; 7: 36; 10: 22.84; 12: 543 | [10 empty] | СП Пусконаладочные работы: 'вхолостую' - 80%, 'под нагрузкой' - 20%
|  | Всего по позиции |  |  | 10: 133.23; 12: 3167 | [12 empty] | Всего по позиции
|  | Итоги по разделу 2 РТП-1 10 кВ яч.№2, яч.№4 : | [26 empty] | Итоги по разделу 2 РТП-1 10 кВ яч.№2, яч.№4 :
|  | Итого прямые затраты (справочно) |  |  | 10: 1834.29 | [16 empty] | Итого прямые затраты (справочно)
|  | в том числе: | [27 empty] | в том числе:
|  | Оплата труда рабочих |  |  | 10: 1834.29 | [16 empty] | Оплата труда рабочих
|  | Прочие затраты |  |  | 10: 3852.02 | [16 empty] | Прочие затраты
|  | Пусконаладочные работы |  |  | 10: 3852.02 | [16 empty] | Пусконаладочные работы
|  | в том числе: | [27 empty] | в том числе:
|  | оплата труда |  |  | 10: 1834.29 | [16 empty] | оплата труда
|  | накладные расходы |  |  | 10: 1357.38 | [16 empty] | накладные расходы
|  | сметная прибыль |  |  | 10: 660.35 | [16 empty] | сметная прибыль
|  | Итого ФОТ (справочно) |  |  | 10: 1834.29 | [16 empty] | Итого ФОТ (справочно)
|  | Итого накладные расходы (справочно) |  |  | 10: 1357.38 | [16 empty] | Итого накладные расходы (справочно)
|  | Итого сметная прибыль (справочно) |  |  | 10: 660.35 | [16 empty] | Итого сметная прибыль (справочно)
|  | Итого по разделу 2 РТП-1 10 кВ яч.№2, яч.№4 |  |  | 10: 3852.02 | [17 empty] | Итого по разделу 2 РТП-1 10 кВ яч.№2, яч.№4
|  | Итоги по смете: | [30 empty] | Итоги по смете:
|  | Итого прямые затраты (справочно) |  |  | 10: 1856.59; 12: 44098 | [20 empty] | Итого прямые затраты (справочно)
|  | в том числе: | [31 empty] | в том числе:
|  | Оплата труда рабочих |  |  | 10: 1854.41; 12: 44080 | [20 empty] | Оплата труда рабочих
|  | Материалы |  |  | 10: 2.18; 12: 18 | [20 empty] | Материалы
|  | Монтажные работы |  |  | 10: 49.68; 12: 1148 | [20 empty] | Монтажные работы
|  | в том числе: | [31 empty] | в том числе:
|  | оплата труда |  |  | 10: 20.12; 12: 478 | [20 empty] | оплата труда
|  | материалы |  |  | 10: 2.18; 12: 18 | [20 empty] | материалы
|  | накладные расходы |  |  | 10: 18.12; 12: 432 | [20 empty] | накладные расходы
|  | сметная прибыль |  |  | 10: 9.26; 12: 220 | [20 empty] | сметная прибыль
|  | Оборудование |  |  | 10: 13365.9; 12: 82334 | [20 empty] | Оборудование
|  | Инженерное оборудование |  |  | 10: 13365.9; 12: 82334 | [20 empty] | Инженерное оборудование
|  | Прочие затраты |  |  | 10: 3852.02; 12: 91565 | [20 empty] | Прочие затраты
|  | Пусконаладочные работы |  |  | 10: 3852.02; 12: 91565 | [20 empty] | Пусконаладочные работы
|  | в том числе: | [31 empty] | в том числе:
|  | оплата труда |  |  | 10: 1834.29; 12: 43602 | [20 empty] | оплата труда
|  | накладные расходы |  |  | 10: 1357.38; 12: 32266 | [20 empty] | накладные расходы
|  | сметная прибыль |  |  | 10: 660.35; 12: 15697 | [20 empty] | сметная прибыль
|  | Итого |  |  | 10: 17267.6; 12: 175047 | [21 empty] | Итого
|  | Итого ФОТ (справочно) |  |  | 10: 1854.41; 12: 44080 | [20 empty] | Итого ФОТ (справочно)
|  | Итого накладные расходы (справочно) |  |  | 10: 1375.5; 12: 32698 | [20 empty] | Итого накладные расходы (справочно)
|  | Итого сметная прибыль (справочно) |  |  | 10: 669.61; 12: 15917 | [20 empty] | Итого сметная прибыль (справочно)
|  | НДС 20% |  |  | 10: 3453.52; 12: 35009.4 | [22 empty] | НДС 20%
|  | ВСЕГО по смете |  |  | 10: 20721.12; 12: 210056.4 | [23 empty] | ВСЕГО по смете
|  | в том числе: | [31 empty] | в том числе:
|  | оборудование отсутствующее в СНБ |  |  | 12: 82334 | [20 empty] | оборудование отсутствующее в СНБ
| Составил: | Эксперт направления сметного регулирования Департамента развития инфраструктуры АО "КАВКАЗ.РФ" |  |  | 12: А.Ю. Татаринов
[должность, подпись (инициалы, фамилия)]
| Проверил: | Заместитель директора Департамента развития инфраструктуры АО "КАВКАЗ.РФ" |  |  | 12: Е.А. Татаринова
[должность, подпись (инициалы, фамилия)]

## ПЗ
ПОЯСНИТЕЛЬНАЯ ЗАПИСКА
К РАСЧЕТУ НАЧАЛЬНОЙ МАКСИМАЛЬНОЙ ЦЕНЫ ДОГОВОРА
на Услуги по техническому обслуживанию устройств релейной защиты и автоматики на объектах электросетевого хозяйства ВТРК "Эльбрус", ВТРК "Ведучи"
Начальная максимальная цена договора ( далее - НМЦД) определена в соответствии с требованием Положения о закупке товаров, работ, услуг акционерного общества "КАВКАЗ.РФ", утвержденного Приказом акционерного общества "КАВКАЗ.РФ" от 02.03.2022 № Пр-22-048.
Расчет начальной максимальной цены выполнен проектно-сметным методом.
Описание метода расчета стоимости строительства
Для расчета цены строительства использованы локальные сметные расчеты №1 и №2, составленные на основании технического задания, ведомости объемов работ и коммерческих предложений поставщиков оборудования с использованием сметной-нормативной базы ФЕР-2020 с изменениями 1-9.
Индексы пересчета в текущие цены на 2 квартал 2022 г. приняты согласно Письмам Минстроя РФ: от 27.06.2022 №29698-Иф/09 (СМР и ПНР, прочие объекты, Кабардино-Балкарская республика), от 12.05.2022г. №20846-ИФ/09 (СМР и ПНР: прочие объекты, Чеченская республика), от 02.06.2022 №24922-ИФ/09 (Оборудование и Прочие работы: Электроэнергетика).
Индексы фактической инфляции для пересчета сметной стоимости из уровня цен составления сметного расчета в уровень цен на дату определения НМЦК по данным Росстата РФ.
Прогнозные индексы инфляции для пересчета из уровня цен на дату определения НМЦК в уровень цен соответствующего периода реализации проекта определены по данным Минэкономразвития РФ.
Налог на добавленную стоимость - 20 %.
Итоговая начальная максимальная цена работ составляет:
| 1084257.07 | рублей с учетом НДС

## НМЦ
НАЧАЛЬНАЯ МАКСИМАЛЬНАЯ ЦЕНА ДОГОВОРА
на восстановление ремонтной зоны и складских помещений
на объекте:
Услуги по техническому обслуживанию устройств релейной защиты и автоматики на объектах электросетевого хозяйства ВТРК "Эльбрус", ВТРК "Ведучи"
Продолжительность работ |  | 1 | месяца
Начало работ |  | 2022-11-01
Окончание работ |  | 2022-12-01
№ пп | Виды (наименования) работ | Итого, руб. | НДС 20% | Всего с учетом НДС, руб.
1 | 2 | 3 | 4 | 5
1 | Техническое обслуживание устройств релейной защиты и автоматики на объектах электроснабжения ВТРК "Эльбрус" | 726985.41 | 145397.08 | 872382.49
2 | Техническое обслуживание устройств релейной защиты и автоматики на объектах электроснабжения ВТРК "Ведучи" | 176562.15 | 35312.43 | 211874.58
| Всего | 903547.56 | 180709.51 | 1084257.07
Заместитель директора Департамента развития инфраструктуры |  |  |  | Е.А. Татаринова

## Протокол НМЦК
Протокол
начальной (максимальной) цены контракта
Объект закупки | Услуги по техническому обслуживанию устройств релейной защиты и автоматики на объектах электросетевого хозяйства ВТРК "Эльбрус", ВТРК "Ведучи"
Начальная (максимальная ) цена контракта составляет |  | 1084257.07
Один миллион восемьдесят четыре тысячи двести пятьдесят семь рублей 07 копеек
Начальная (максимальная ) цена контракта включает в себя расходы:
- затраты на оплату труда рабочих-строителей;
-затраты на приобретение материалов, изделий, конструкций и оборудования;
-затраты на эксплуатацию машин и механизмов;
-накладные расходы;
-сметную прибыль;
-индексы фактической инфляции для пересчета сметной стоимости из уровня цен составления сметного расчета в уровень цен на дату определения НМЦК;
-прогнозные индексы инфляции для пересчета из уровня цен на дату определения НМЦК в уровень цен соответствующего периода реализации договора.
- налог на добавленную стоимость в размере 20%.
Приложение:
Расчет начальной (максимальной) цены контракта.
|  |  | Заместитель директора департамента развития инфраструктуры | Е.А. Татаринова
(должность, подпись, инициалы, фамилия)

## Дефляторы (hidden)
РАСЧЕТ ИНДЕКСА -ДЕФЛЯТОРА
№ пп | Наименование конструктивных решений (элементов), комплексов (видов) работ | Стоимость работ в ценах утверждения сметной документации- 4 квартал 2019 г. | Период производства работ |  | Продолжительность, месяцев
|  |  | начало | окончание
1 | 2 | 3 | 4 | 5 | 6
1 | Проектно-изыскательские работы+экспертиза |  |  |  | 0
Годовой индекс прогнозной инфляции (по письму Минэкономразвития России от 26.09.2019 г. №Д14и-32899, отрасль "Инвестиции в основной капитал"):
| на 2020 год |  | 103.6%
| на 2021 год |  | 103.7%
| на 2022 год |  | 103.7%
Расчет ежемесячного прогнозного индекса:
| ежемесячный индекс прогноз на 2020 |  | 1.003
| ежемесячный индекс прогноз на 2021 |  | 1.003
| ежемесячный индекс прогноз на 2022 |  | 1.003
| Итого индекс прогнозной инфляции | 1,00295*1,00295 | 1.006
2 | Строительство (строительно-монтажные работы, оборудование, прочие затраты) |  | 2020-11-01 | 2020-12-11 | 1.3
| Итого индекс прогнозной инфляции | 1,00295^2*(1,00295+1,00295^1,5)/2 | 1.01
=
√(12&1,036)=
=
√(12&1,037)=
=
√(12&1,037)=

## НМЦК
Расчет начальной (максимальной) цены контракта при осуществлении закупки на поставку оборудования и выполнение строительно-монтажных работ
объект: | Услуги по техническому обслуживанию устройств релейной защиты и автоматики на объектах электросетевого хозяйства ВТРК "Эльбрус", ВТРК "Ведучи"
по адресу: | ВТРК "Ведучи" - Российская Федерация, Чеченская республика, Итум-Калинский район, с. Ведучи, ул. 1-й переулок Хачироева, №1 (Всесезонный туристско-рекреационный комплекс "Ведучи"); ВТРК "Эльбрус" - Российская Федерация, Кабардино-Балкарская республика, Эльбрусский район, с. Терскол, ул. Азау, д.12 (Всесезонный туристско-рекреационный комплекс "Эльбрус").
Основания для расчета:
1. Техническое задание
2. Ведомость объемов работ
№ пп | Номера сметных расчетов (смет) и позиций в сметных расчетах (сметах), относящиеся к соответствующим конструктивным решениям (элементам), комплексам (видам) работ | Наименование конструктивных решений (элементов), комплексов (видов) работ | Единица измерения | Количество (объем работ) | Стоимость работ в ценах формирования сметной документации - 2 квартал 2022 | Индекс фактической инфляции* | Стоимость работ в ценах на дату формирования начальной (максимальной) цены контракта | Индекс прогнозной инфляции на период выполнения работ | Начальная (максимальная) цена контракта с учетом индекса прогнозной инфляции на период выполнения работ | Начальная (максимальная) цена контракта с учетом индекса прогнозной инфляции на период выполнения работ и с учетом авансирования в размере 30%
1 | 2 | 3 | 4 | 5 | 6 | 7 | 8 | 9 | 10 | 11
1 | ЛСР № 1 | Техническое обслуживание устройств релейной защиты и автоматики на объектах электроснабжения ВТРК "Эльбрус" | комплекс | 1 | 713462 | 1.0126 | 722477.66 | 1.0062 | 726985.41 | #REF!
2 | ЛСР № 2 | Техническое обслуживание устройств релейной защиты и автоматики на объектах электроснабжения ВТРК "Ведучи" | комплекс | 1 | 175047 | 1.0024 | 175467.36 | 1.0062 | 176562.15
|  | Стоимость без учета НДС |  |  | 888509 |  | 897945.02 |  | 903547.56 | #REF!
|  | НДС-20% |  |  | 177701.8 |  | 179589 |  | 180709.51 | #REF!
|  | Стоимость с учетом НДС |  |  | 1066210.8 |  | 1077534.02 |  | 1084257.07 | #REF!
*Индекс фактической инфляции по данным Росстата (Индексы цен на продукцию инвестиционного назначения, Кабардино-Балкарская Республика) от цен в сметной документации до даты формирования НМЦК |  |  | 1,0045*1,0081*1 |  |  | 1.0126
*Индекс фактической инфляции по данным Росстата (Индексы цен на продукцию инвестиционного назначения, Чеченская Республика) от цен в сметной документации до даты формирования НМЦК |  |  | 1,001*1,0014*1 |  |  | 1.0024
Расчет индекса-дефлятора:
| Дата формирования НМЦК |  |  |  |  | 2022-10-01
| Продолжительность выполнения работ, мес. |  |  |  |  | 1
| Начало работ |  |  |  |  | 2022-11-01
| Окончание работ |  |  |  |  | 2022-12-01
| Индекс Минэкономразвития РФ на 2022 г. (Письмо Минэкономразвития России от 05.10.2021 г. № 33918-ПК/Д03и) |  |  |  |  | 105.1%
| ежемесячный прогнозный индекс на 2022 год |  |  | 105.1% | ^(1/12) | 1.0042
| Индекс прогнозной инфляции |  | (1,0041538^1+1,0041538^2)/2 |  |  | 1.0062